## PLANILHA ORÇAMENTÁRIA SINTETICA
|  | Obra |  |  | B.D.I.
|  | Execução da Modernização da Fábrica de Rações Principal da Embrapa Suínos e Aves |  |  | 30.38%
PLANILHA ORÇAMENTÁRIA SINTÉTICA
Item | Descrição |  | Und | Quant. | Valor Unit |  |  | Valor Unit. com BDI |  |  | Total com BDI
[5 empty] | M. O. | MAT. | Total | M. O. | MAT. | Total | M. O. | MAT. | Total
1 | EXECUÇÃO DA MODERNIZAÇÃO DA FÁBRICA DE RAÇÕES PRINCIPAL DA EMBRAPA SUÍNOS E AVES | [11 empty] | 2596697.0475
1.1 | INFRAESTRUTURA ELÉTRICA | ESPECIFICAÇÃO / MODELO | [10 empty] | 544532.7969
1.1.1 | Eletrocalha metálica tipo U | 150x100 mm com tampa, aço galvanizado | UNIDADE | 28 | 0 | 147.56 | 147.56 | 0 | 192.3887 | 192.3887 | 0 | 5386.8844 | 5386.8844
1.1.2 | Eletrocalha metálica tipo U | 100x50 mm com tampa, aço galvanizado | M | 10 | 0 | 37.59 | 37.59 | 0 | 49.0098 | 49.0098 | 0 | 490.0984 | 490.0984
1.1.3 | Conexões e curvas para eletrocalha | Padrão | UNIDADE | 20 | 0 | 32.685 | 32.685 | 0 | 42.6147 | 42.6147 | 0 | 852.2941 | 852.2941
1.1.4 | Suportes tipo mão francesa | 200 mm | UNIDADE | 35 | 0 | 10.5 | 10.5 | 0 | 13.6899 | 13.6899 | 0 | 479.1465 | 479.1465
1.1.5 | Perfilado metálico liso com tampa | 38x38 mm | UNIDADE | 6 | 0 | 116.32 | 116.32 | 0 | 151.658 | 151.658 | 0 | 909.9481 | 909.9481
1.1.6 | Curvas e conexões para perfilado | 38x38 mm | UNIDADE | 10 | 0 | 6.34 | 6.34 | 0 | 8.2661 | 8.2661 | 0 | 82.6609 | 82.6609
1.1.7 | Suportes tipo mão francesa | 200 mm | UNIDADE | 20 | 0 | 10.13 | 10.13 | 0 | 13.2075 | 13.2075 | 0 | 264.1499 | 264.1499
1.1.8 | Eletroduto rígido PVC antichama tipo pesado | 3/4” | M | 150 | 0 | 12.62 | 12.62 | 0 | 16.454 | 16.454 | 0 | 2468.0934 | 2468.0934
1.1.9 | Eletroduto rígido PVC antichama tipo pesado | 1” | M | 50 | 0 | 18.28 | 18.28 | 0 | 23.8335 | 23.8335 | 0 | 1191.6732 | 1191.6732
1.1.10 | Cabo PP flexível | 4x2,5mm² | M | 450 | 0 | 9.8 | 9.8 | 0 | 12.7772 | 12.7772 | 0 | 5749.758 | 5749.758
1.1.11 | Cabo PP flexível | 6x2,5 mm² | M | 100 | 0 | 20.88 | 20.88 | 0 | 27.2233 | 27.2233 | 0 | 2722.3344 | 2722.3344
1.1.12 | Cabo PP flexível | 4x6,0 mm² | M | 125 | 0 | 19.7 | 19.7 | 0 | 25.6849 | 25.6849 | 0 | 3210.6075 | 3210.6075
1.1.13 | Cabo Unipolar flexível 750V | 25mm | M | 360 | 0 | 20.305 | 20.305 | 0 | 26.4737 | 26.4737 | 0 | 9530.5172 | 9530.5172
1.1.14 | Cabo PP flexível | 4x1mm² | M | 700 | 0 | 5.23 | 5.23 | 0 | 6.8189 | 6.8189 | 0 | 4773.2118 | 4773.2118
1.1.15 | Cabo PP flexível | 6x1mm² | M | 100 | 0 | 8.325 | 8.325 | 0 | 10.8541 | 10.8541 | 0 | 1085.4135 | 1085.4135
1.1.16 | Cabo PP flexível | 2x1mm² | M | 150 | 0 | 3.065 | 3.065 | 0 | 3.9961 | 3.9961 | 0 | 599.4221 | 599.4221
1.1.17 | Cabo Unipolar flexível 750V | Cabo multipolar 22 AWG 6 vias (3 pares) | M | 50 | 0 | 7.605 | 7.605 | 0 | 9.9154 | 9.9154 | 0 | 495.7699 | 495.7699
1.1.18 | Cabo Rede profinet | Rede PROFINET | M | 150 | 0 | 3.08 | 3.08 | 0 | 4.0157 | 4.0157 | 0 | 602.3556 | 602.3556
1.1.19 | Disjuntor Geral | 630 A – DWP630L (WEG) / 1DJG01 | UNIDADE | 1 | 0 | 2643 | 2643 | 0 | 3445.9434 | 3445.9434 | 0 | 3445.9434 | 3445.9434
1.1.20 | Disjuntor Banco Cap. | 160 A – DWP250L (WEG) / 1DJ02 | UNIDADE | 1 | 0 | 567.5 | 567.5 | 0 | 739.9065 | 739.9065 | 0 | 739.9065 | 739.9065
1.1.21 | Disjuntor proteção DPS | 100 A – DWP125L (WEG) / 1DJ01 | UNIDADE | 1 | 0 | 323 | 323 | 0 | 421.1274 | 421.1274 | 0 | 421.1274 | 421.1274
1.1.22 | Disjuntor Monofásico | 10A - 16A - 2A | UNIDADE | 12 | 0 | 18.46 | 18.46 | 0 | 24.0681 | 24.0681 | 0 | 288.8178 | 288.8178
1.1.23 | Disjuntor Motor | 10–16 A – MPW40-3-D016 (WEG) | UNIDADE | 6 | 0 | 333 | 333 | 0 | 434.1654 | 434.1654 | 0 | 2604.9924 | 2604.9924
1.1.24 | Disjuntor Motor | 4,0–6,3 A – MPW18-3-D063 (WEG) | UNIDADE | 6 | 0 | 240.5 | 240.5 | 0 | 313.5639 | 313.5639 | 0 | 1881.3834 | 1881.3834
1.1.25 | Disjuntor Motor | 20–25 A – MPW40-3-D025 (WEG) | UNIDADE | 1 | 0 | 336 | 336 | 0 | 438.0768 | 438.0768 | 0 | 438.0768 | 438.0768
1.1.26 | Disjuntor Motor | 6,3–10 A – MPW40-3-D010 (WEG) | UNIDADE | 6 | 0 | 331 | 331 | 0 | 431.5578 | 431.5578 | 0 | 2589.3468 | 2589.3468
1.1.27 | Disjuntor Motor | 70–90 A – MPW100-3-U090 (WEG) | UNIDADE | 3 | 0 | 1974 | 1974 | 0 | 2573.7012 | 2573.7012 | 0 | 7721.1036 | 7721.1036
1.1.28 | Disjuntor Motor | 2,5–4,0 A – MPW18-3-D004 (WEG) / 4DJM03 | UNIDADE | 4 | 0 | 254.415 | 254.415 | 0 | 331.7063 | 331.7063 | 0 | 1326.8251 | 1326.8251
1.1.29 | Contator de Segurança | CWBS25-33-30C03 (WEG) | UNIDADE | 12 | 0 | 468 | 468 | 0 | 610.1784 | 610.1784 | 0 | 7322.1408 | 7322.1408
1.1.30 | Contator de Segurança | CWBS65-33-30C03 (WEG) | UNIDADE | 2 | 0 | 496.24 | 496.24 | 0 | 646.9977 | 646.9977 | 0 | 1293.9954 | 1293.9954
1.1.31 | Contator de Segurança | CWBS95-00-30D02 (WEG) | UNIDADE | 6 | 0 | 1507.5 | 1507.5 | 0 | 1965.4785 | 1965.4785 | 0 | 11792.871 | 11792.871
1.1.32 | Contator | CWC07 (WEG) | UNIDADE | 12 | 0 | 120 | 120 | 0 | 156.456 | 156.456 | 0 | 1877.472 | 1877.472
1.1.33 | Contator | CWC016 (WEG) | UNIDADE | 2 | 0 | 132.5 | 132.5 | 0 | 172.7535 | 172.7535 | 0 | 345.507 | 345.507
1.1.34 | Contator auxíliar | CAW04 (WEG) | UNIDADE | 3 | 0 | 62.735 | 62.735 | 0 | 81.7939 | 81.7939 | 0 | 245.3817 | 245.3817
1.1.35 | Soft Starter | SSW07 (WEG) | UNIDADE | 5 | 0 | 4573.5 | 4573.5 | 0 | 5962.9293 | 5962.9293 | 0 | 29814.6465 | 29814.6465
1.1.36 | Soft Starter | SSW900 (WEG) | UNIDADE | 2 | 0 | 8921 | 8921 | 0 | 11631.1998 | 11631.1998 | 0 | 23262.3996 | 23262.3996
1.1.37 | Inversor de Frequência | G120C (Siemens) | UNIDADE | 4 | 0 | 7715.5 | 7715.5 | 0 | 10059.4689 | 10059.4689 | 0 | 40237.8756 | 40237.8756
1.1.38 | Inversor de Frequência | G120C (Siemens) | UNIDADE | 2 | 0 | 7165 | 7165 | 0 | 9341.727 | 9341.727 | 0 | 18683.454 | 18683.454
1.1.39 | DPS Classe 1+2 | SPW27560-12,5 (WEG) | UNIDADE | 4 | 0 | 305 | 305 | 0 | 397.659 | 397.659 | 0 | 1590.636 | 1590.636
1.1.40 | Botão de Pulso Verde (luminoso) | IP66 | UNIDADE | 3 | 0 | 33.275 | 33.275 | 0 | 43.3839 | 43.3839 | 0 | 130.1518 | 130.1518
1.1.41 | Botão de Pulso Vermelho | IP66 | UNIDADE | 3 | 0 | 32.39 | 32.39 | 0 | 42.2301 | 42.2301 | 0 | 126.6902 | 126.6902
1.1.42 | Botão de Emergência c/ caixa | IP66 | UNIDADE | 18 | 0 | 31.225 | 31.225 | 0 | 40.7112 | 40.7112 | 0 | 732.8008 | 732.8008
1.1.43 | Chave Segurança | WEG | UNIDADE | 5 | 0 | 205 | 205 | 0 | 267.279 | 267.279 | 0 | 1336.395 | 1336.395
1.1.44 | Caixa de botoeira | Suporte IP66 para 2 botões | UNIDADE | 3 | 0 | 100 | 100 | 0 | 130.38 | 130.38 | 0 | 391.14 | 391.14
1.1.45 | Relé de Segurança | WEG CPA-D | UNIDADE | 10 | 0 | 462.5 | 462.5 | 0 | 603.0075 | 603.0075 | 0 | 6030.075 | 6030.075
1.1.46 | Borne Fusível | Weidmüller / Phoenix Contact | UNIDADE | 15 | 0 | 8.28 | 8.28 | 0 | 10.7955 | 10.7955 | 0 | 161.932 | 161.932
1.1.47 | Relé Auxiliar / Interface | 24 VDC – 6A (WEG / Phoenix) | UNIDADE | 48 | 0 | 20.97 | 20.97 | 0 | 27.3407 | 27.3407 | 0 | 1312.3529 | 1312.3529
1.1.48 | CLP Siemens ET200SP | CPU | UNIDADE | 1 | 0 | 3652 | 3652 | 0 | 4761.4776 | 4761.4776 | 0 | 4761.4776 | 4761.4776
1.1.49 | Módulo Comunicação PROFINET | --- | UNIDADE | 1 | 0 | 595 | 595 | 0 | 775.761 | 775.761 | 0 | 775.761 | 775.761
1.1.50 | Módulo Entrada Digital | SM1221 – 16 DI 24VDC | UNIDADE | 5 | 0 | 2091 | 2091 | 0 | 2726.2458 | 2726.2458 | 0 | 13631.229 | 13631.229
1.1.51 | Módulo Saída Digital | SM1222 – 16 DO 24VDC | UNIDADE | 3 | 0 | 1311.5 | 1311.5 | 0 | 1709.9337 | 1709.9337 | 0 | 5129.8011 | 5129.8011
1.1.52 | Base Unit Branca | 6ES7 193-6BP00-0DA0 | UNIDADE | 9 | 0 | 256 | 256 | 0 | 333.7728 | 333.7728 | 0 | 3003.9552 | 3003.9552
1.1.53 | Base Unit Preta | --- | UNIDADE | 2 | 0 | 218 | 218 | 0 | 284.2284 | 284.2284 | 0 | 568.4568 | 568.4568
1.1.54 | Fonte 24VDC | 15A – Siemens / WEG | UNIDADE | 1 | 0 | 2151.5 | 2151.5 | 0 | 2805.1257 | 2805.1257 | 0 | 2805.1257 | 2805.1257
1.1.55 | Switch 8 portas | Siemens | UNIDADE | 1 | 0 | 1023.5 | 1023.5 | 0 | 1334.4393 | 1334.4393 | 0 | 1334.4393 | 1334.4393
1.1.56 | Módulo Painel | 2100 x 600 x 600 mm (h x l x p) | UNIDADE | 1 | 0 | 7319.5 | 7319.5 | 0 | 9543.1641 | 9543.1641 | 0 | 9543.1641 | 9543.1641
1.1.57 | Módulo Painel | 2100 x 800 x 600 mm (h x l x p) | UNIDADE | 3 | 0 | 8411.83 | 8411.83 | 0 | 10967.344 | 10967.344 | 0 | 32902.0319 | 32902.0319
1.1.58 | Chave de nível (silos) | XK30 24vcc | UNIDADE | 28 | 0 | 489 | 489 | 0 | 637.5582 | 637.5582 | 0 | 17851.6296 | 17851.6296
1.1.59 | Sirene Luminosa | 24vcc | UNIDADE | 1 | 0 | 222.5 | 222.5 | 0 | 290.0955 | 290.0955 | 0 | 290.0955 | 290.0955
1.1.60 | Sensor de rotação | Elevador de caneca | UNIDADE | 4 | 0 | 113.5 | 113.5 | 0 | 147.9813 | 147.9813 | 0 | 591.9252 | 591.9252
1.1.61 | Kit Ventilação Iluminação Painel | Kit completo | UNIDADE | 4 | 0 | 446.5 | 446.5 | 0 | 582.1467 | 582.1467 | 0 | 2328.5868 | 2328.5868
1.1.62 | kit de bornes |  | UNIDADE | 2.5 | 0 | 510 | 510 | 0 | 664.938 | 664.938 | 0 | 1662.345 | 1662.345
1.1.63 | Disjuntor de Comando | 10 A – MDW-C10 (WEG) / DJ01 | UNIDADE | 2 | 0 | 55.155 | 55.155 | 0 | 71.9111 | 71.9111 | 0 | 143.8222 | 143.8222
1.1.64 | Fonte Chaveada 220V/24Vcc | PSS24-W – 2,2 A | UNIDADE | 1 | 0 | 571.5 | 571.5 | 0 | 745.1217 | 745.1217 | 0 | 745.1217 | 745.1217
1.1.65 | Interface Homem Máquina | IHM 15" SIEMENS | UNIDADE | 1 | 0 | 48626 | 48626 | 0 | 63398.5788 | 63398.5788 | 0 | 63398.5788 | 63398.5788
1.1.66 | Cabos de comando | 2,5 mm² e 1 mm² | M | 15 | 0 | 15.69 | 15.69 | 0 | 20.4566 | 20.4566 | 0 | 306.8493 | 306.8493
1.1.67 | Bornes para alimentação | 2,5 mm² | UNIDADE | 3 | 0 | 40.66 | 40.66 | 0 | 53.0125 | 53.0125 | 0 | 159.0375 | 159.0375
1.1.68 | Caixa do Quadro | 700 x 700 x 300 mm | UNIDADE | 1 | 0 | 927 | 927 | 0 | 1208.6226 | 1208.6226 | 0 | 1208.6226 | 1208.6226
1.1.69 | Moldura IHM | TASCO | UNIDADE | 1 | 0 | 100 | 100 | 0 | 130.38 | 130.38 | 0 | 130.38 | 130.38
1.1.70 | Canaletas | Modelo compatível | M | 5 | 0 | 21.635 | 21.635 | 0 | 28.2077 | 28.2077 | 0 | 141.0386 | 141.0386
1.1.71 | Trilho DIN | Modelo padrão | M | 1.5 | 0 | 32.64 | 32.64 | 0 | 42.556 | 42.556 | 0 | 63.834 | 63.834
1.1.72 | Fecho com cadeado | Dispositivo de segurança | UNIDADE | 1 | 0 | 113.5 | 113.5 | 0 | 147.9813 | 147.9813 | 0 | 147.9813 | 147.9813
1.1.73 | Disjuntor de Comando | 10 A – MDW-C10 (WEG) / DJ01 | UNIDADE | 2 | 0 | 38.955 | 38.955 | 0 | 50.7895 | 50.7895 | 0 | 101.5791 | 101.5791
1.1.74 | Fonte Chaveada 220V/24Vcc | PSS24-W – 2,2 A | UNIDADE | 1 | 0 | 581 | 581 | 0 | 757.5078 | 757.5078 | 0 | 757.5078 | 757.5078
1.1.75 | Conversor de pesagem | TBL profinet - Weightech | UNIDADE | 4 | 0 | 560 | 560 | 0 | 730.128 | 730.128 | 0 | 2920.512 | 2920.512
1.1.76 | Cabos de comando | 2,5 mm² e 1 mm² | M | 35 | 0 | 15.16 | 15.16 | 0 | 19.7656 | 19.7656 | 0 | 691.7963 | 691.7963
1.1.77 | Bornes para alimentação | 1mm² e 2,5 mm² | UNIDADE | 27 | 0 | 5.16 | 5.16 | 0 | 6.7276 | 6.7276 | 0 | 181.6454 | 181.6454
1.1.78 | Caixa do Quadro | 500 x 600 x 250 mm | UNIDADE | 1 | 0 | 488 | 488 | 0 | 636.2544 | 636.2544 | 0 | 636.2544 | 636.2544
1.1.79 | Canaletas | Modelo compatível | M | 5 | 0 | 21.08 | 21.08 | 0 | 27.4841 | 27.4841 | 0 | 137.4205 | 137.4205
1.1.80 | Trilho DIN | Modelo padrão | M | 1.5 | 0 | 35.135 | 35.135 | 0 | 45.809 | 45.809 | 0 | 68.7135 | 68.7135
1.1.81 | Fecho com cadeado | Dispositivo de segurança | UNIDADE | 1 | 0 | 34.19 | 34.19 | 0 | 44.5769 | 44.5769 | 0 | 44.5769 | 44.5769
1.1.82 | Sistema de aterramento | Condutores e terminais PE | UNIDADE | 1 | 0 | 946.5 | 946.5 | 0 | 1234.0467 | 1234.0467 | 0 | 1234.0467 | 1234.0467
1.1.83 | Cabo 2,5 mm² | Cabo flexível 750 V | M | 500 | 0 | 2.025 | 2.025 | 0 | 2.6402 | 2.6402 | 0 | 1320.0975 | 1320.0975
1.1.84 | Cabo 4 mm² | Cabo flexível 750 V | M | 500 | 0 | 4.3 | 4.3 | 0 | 5.6063 | 5.6063 | 0 | 2803.17 | 2803.17
1.1.85 | Cabo 16 mm² | Cabo flexível 750 V | M | 500 | 0 | 12.945 | 12.945 | 0 | 16.8777 | 16.8777 | 0 | 8438.8455 | 8438.8455
1.1.86 | Cabo 25 mm² | Cabo flexível 750 V | M | 500 | 0 | 19.65 | 19.65 | 0 | 25.6197 | 25.6197 | 0 | 12809.835 | 12809.835
1.1.87 | Cabo 35 mm² | Cabo flexível 750 V | M | 500 | 0 | 28.195 | 28.195 | 0 | 36.7606 | 36.7606 | 0 | 18380.3205 | 18380.3205
1.1.88 | Cabo 70 mm² | Cabo flexível 750 V | M | 500 | 0 | 54.455 | 54.455 | 0 | 70.9984 | 70.9984 | 0 | 35499.2145 | 35499.2145
1.1.89 | Barramento Cobre | 2.3/8" x 3/8" | M | 20 | 0 | 1239 | 1239 | 0 | 1615.4082 | 1615.4082 | 0 | 32308.164 | 32308.164
1.1.90 | MECANICO DE EQUIPAMENTOS PESADOS (HORISTA) |  | H | 800 | 0 | 35.875 | 35.875 | 0 | 46.7738 | 46.7738 | 0 | 37419.06 | 37419.06
1.1.91 | AUXILIAR DE MECÂNICO COM ENCARGOS COMPLEMENTARES |  | H | 800 | 0 | 15.45 | 15.45 | 0 | 20.1437 | 20.1437 | 0 | 16114.968 | 16114.968
1.2 | EQUIPAMENTOS | [11 empty] | 2052164.2506
1.2.1 | Elevador de canecas autolimpante 12000 x 800 - canecas 195 mm |  | UNID | 5 | 61500 | 49980 | 80730 | 40091.85 | 65163.924 | 105255.774 | 200459.25 | 325819.62 | 526278.87
1.2.2 | Redler Moega |  | UNID | 1 | 31200 | 25200 | 40800 | 20339.28 | 32855.76 | 53195.04 | 20339.28 | 32855.76 | 53195.04
1.2.3 | Redler Silo de Armazenamento - 18500 MM |  | UNID | 3 | 41200 | 31400 | 52000 | 26858.28 | 40939.32 | 67797.6 | 80574.84 | 122817.96 | 203392.8
1.2.4 | Interligação Redlers Silos de Armazenamento - 2300MM |  | UNID | 3 | 10500 | 10200 | 15450 | 6844.95 | 13298.76 | 20143.71 | 20534.85 | 39896.28 | 60431.13
1.2.5 | Redler Silos Pulmão - 3000MM |  | UNID | 6 | 10200 | 10650 | 15750 | 6649.38 | 13885.47 | 20534.85 | 39896.28 | 83312.82 | 123209.1
1.2.6 | Moinho de martelos 50 CV |  | UNID | 2 | 62700 | 48600 | 79950 | 40874.13 | 63364.68 | 104238.81 | 81748.26 | 126729.36 | 208477.62
1.2.7 | Filtro 8 Mangas |  | UNID | 2 | 30450 | 26575 | 41800 | 19850.355 | 34648.485 | 54498.84 | 39700.71 | 69296.97 | 108997.68
1.2.8 | Célula de Carga 700 kg |  | UNID | 1 | 31050 | 25075 | 40600 | 20241.495 | 32692.785 | 52934.28 | 20241.495 | 32692.785 | 52934.28
1.2.9 | Misturador Hrizontal de Pás 500 kg inox |  | UNID | 1 | 80800 | 80800 | 121200 | 52673.52 | 105347.04 | 158020.56 | 52673.52 | 105347.04 | 158020.56
1.2.10 | Caçamba Misturador 500 kg |  | UNID | 1 | 20900 | 26630 | 37080 | 13624.71 | 34720.194 | 48344.904 | 13624.71 | 34720.194 | 48344.904
1.2.11 | Resfriador Pellet 250 kg |  | UNID | 2 | 41000 | 31750 | 52250 | 26727.9 | 41395.65 | 68123.55 | 53455.8 | 82791.3 | 136247.1
1.2.12 | Prateleiras Perfil W150x13 |  | UNID | 1 | 42000 | 25800 | 46800 | 27379.8 | 33638.04 | 61017.84 | 27379.8 | 33638.04 | 61017.84
1.2.13 | Ensacadeira eletrônica |  | UNID | 1 | 10300 | 31600 | 36750 | 6714.57 | 41200.08 | 47914.65 | 6714.57 | 41200.08 | 47914.65
1.2.14 | Paleteira elétrica - conforme memorial mecânico |  | UNID | 1 | 0 | 39882 | 39882 | 0 | 51998.1516 | 51998.1516 | 0 | 51998.1516 | 51998.1516
1.2.15 | Reforma Pulmões Misturador |  | UNID | 1 | 62400 | 9800 | 41000 | 40678.56 | 12777.24 | 53455.8 | 40678.56 | 12777.24 | 53455.8
1.2.16 | Redler Acima dos silos - 18500 MM |  | UNID | 1 | 41400 | 30800 | 51500 | 26988.66 | 40157.04 | 67145.7 | 26988.66 | 40157.04 | 67145.7
1.2.17 | Instalação Pneumática |  | UNID | 1 | 51750 | 0 | 25875 | 33735.825 | 0 | 33735.825 | 33735.825 | 0 | 33735.825
1.2.18 | MECANICO DE EQUIPAMENTOS PESADOS (HORISTA) |  | H | 800 | 75 | 0 | 37.5 | 48.8925 | 0 | 48.8925 | 39114 | 0 | 39114
1.2.19 | AUXILIAR DE MECÂNICO COM ENCARGOS COMPLEMENTARES |  | H | 800 | 35 | 0 | 17.5 | 22.8165 | 0 | 22.8165 | 18253.2 | 0 | 18253.2
[11 empty] | MÃO DE OBRA | MATERIAL | TOTAL GERAL
[10 empty] | TOTAL SEM BDI | 625950 | 1365687.5575 | 1991637.5575
[10 empty] | TOTAL DO BDI | 190163.61 | 414895.88 | 605059.49
[10 empty] | TOTAL GERAL | 816113.61 | 1780583.4375 | 2596697.0475

## COMPOSIÇÃO DE CUSTOS
Obra
| Execução da Modernização da Fábrica de Rações Principal da Embrapa Suínos e Aves | [10 empty] | BDI | = | 30.38%
PLANILHA ORÇAMENTÁRIA SINTÉTICA
Item | Descrição |  | Und | Quant. | Valor Unit | Valor Unit |  |  | Total |  |  | Valor Unit. com BDI |  |  | Total com BDI |  |  | FORNECEDOR | Und | Quant. | Valor Unit | Valor Unit |  |  | Total |  |  | Valor Unit. com BDI |  |  | Total com BDI |  |  | FORNECEDOR | Valor Unit MEDIO |  |  | Total MEDIO |  |  | Valor Unit. com BDI MEDIO |  |  | Total com BDI MEDIO
[6 empty] | M. O. | MAT. | Total | M. O. | MAT. | Total | M. O. | MAT. | Total | M. O. | MAT. | Total |  |  |  |  | M. O. | MAT. | Total | M. O. | MAT. | Total | M. O. | MAT. | Total | M. O. | MAT. | Total |  | M. O. | MAT. | Total | M. O. | MAT. | Total | M. O. | MAT. | Total | M. O. | MAT. | Total
1 | Execução da Modernização da Fábrica de Rações Principal da Embrapa Suínos e Aves
1.1 | INFRAESTRUTURA ELÉTRICA | ESPECIFICAÇÃO / MODELO | [15 empty] | TRITEC EQUIPAMENTOS LTDA – MZ CONTATO: (51) 997043078 | [15 empty] | AUTOMASUL CONTATO: (54)33162600
1.1.1 | Eletrocalha metálica tipo U | 150x100 mm com tampa, aço galvanizado | UNIDADE | 28 | 142 | 0 | 142 | 142 | 0 | 3976 | 3976 | 0 | 185.1396 | 185.1396 | 0 | 5183.9088 | 5183.9088 | TRITEC EQUIPAMENTOS LTDA – MZ | UNIDADE | 28 | 153.12 | 0 | 153.12 | 153.12 | 0 | 4287.36 | 4287.36 | 0 | 199.6379 | 199.6379 | 0 | 5589.86 | 5589.86 | AUTOMASUL | 0 | 147.56 | 147.56 | 0 | 4131.68 | 4131.68 | 0 | 192.3887 | 192.3887 | 0 | 5386.8844 | 5386.8844
1.1.2 | Eletrocalha metálica tipo U | 100x50 mm com tampa, aço galvanizado | M | 10 | 38.73 | 0 | 38.73 | 38.73 | 0 | 387.3 | 387.3 | 0 | 50.4962 | 50.4962 | 0 | 504.9617 | 504.9617 | TRITEC EQUIPAMENTOS LTDA – MZ | M | 10 | 36.45 | 0 | 36.45 | 36.45 | 0 | 364.5 | 364.5 | 0 | 47.5235 | 47.5235 | 0 | 475.2351 | 475.2351 | AUTOMASUL | 0 | 37.59 | 37.59 | 0 | 375.9 | 375.9 | 0 | 49.0098 | 49.0098 | 0 | 490.0984 | 490.0984
1.1.3 | Conexões e curvas para eletrocalha | Padrão | UNIDADE | 20 | 32.27 | 0 | 32.27 | 32.27 | 0 | 645.4 | 645.4 | 0 | 42.0736 | 42.0736 | 0 | 841.4725 | 841.4725 | TRITEC EQUIPAMENTOS LTDA – MZ | UNIDADE | 20 | 33.1 | 0 | 33.1 | 33.1 | 0 | 662 | 662 | 0 | 43.1558 | 43.1558 | 0 | 863.1156 | 863.1156 | AUTOMASUL | 0 | 32.685 | 32.685 | 0 | 653.7 | 653.7 | 0 | 42.6147 | 42.6147 | 0 | 852.2941 | 852.2941
1.1.4 | Suportes tipo mão francesa | 200 mm | UNIDADE | 35 | 10.13 | 0 | 10.13 | 10.13 | 0 | 354.55 | 354.55 | 0 | 13.2075 | 13.2075 | 0 | 462.2623 | 462.2623 | TRITEC EQUIPAMENTOS LTDA – MZ | UNIDADE | 35 | 10.87 | 0 | 10.87 | 10.87 | 0 | 380.45 | 380.45 | 0 | 14.1723 | 14.1723 | 0 | 496.0307 | 496.0307 | AUTOMASUL | 0 | 10.5 | 10.5 | 0 | 367.5 | 367.5 | 0 | 13.6899 | 13.6899 | 0 | 479.1465 | 479.1465
1.1.5 | Perfilado metálico liso com tampa | 38x38 mm | UNIDADE | 6 | 112 | 0 | 112 | 112 | 0 | 672 | 672 | 0 | 146.0256 | 146.0256 | 0 | 876.1536 | 876.1536 | TRITEC EQUIPAMENTOS LTDA – MZ | UNIDADE | 6 | 120.64 | 0 | 120.64 | 120.64 | 0 | 723.84 | 723.84 | 0 | 157.2904 | 157.2904 | 0 | 943.7426 | 943.7426 | AUTOMASUL | 0 | 116.32 | 116.32 | 0 | 697.92 | 697.92 | 0 | 151.658 | 151.658 | 0 | 909.9481 | 909.9481
1.1.6 | Curvas e conexões para perfilado | 38x38 mm | UNIDADE | 10 | 6.07 | 0 | 6.07 | 6.07 | 0 | 60.7 | 60.7 | 0 | 7.9141 | 7.9141 | 0 | 79.1407 | 79.1407 | TRITEC EQUIPAMENTOS LTDA – MZ | UNIDADE | 10 | 6.61 | 0 | 6.61 | 6.61 | 0 | 66.1 | 66.1 | 0 | 8.6181 | 8.6181 | 0 | 86.1812 | 86.1812 | AUTOMASUL | 0 | 6.34 | 6.34 | 0 | 63.4 | 63.4 | 0 | 8.2661 | 8.2661 | 0 | 82.6609 | 82.6609
1.1.7 | Suportes tipo mão francesa | 200 mm | UNIDADE | 20 | 10.13 | 0 | 10.13 | 10.13 | 0 | 202.6 | 202.6 | 0 | 13.2075 | 13.2075 | 0 | 264.1499 | 264.1499 | TRITEC EQUIPAMENTOS LTDA – MZ | UNIDADE | 20 | 10.13 | 0 | 10.13 | 10.13 | 0 | 202.6 | 202.6 | 0 | 13.2075 | 13.2075 | 0 | 264.1499 | 264.1499 | AUTOMASUL | 0 | 10.13 | 10.13 | 0 | 202.6 | 202.6 | 0 | 13.2075 | 13.2075 | 0 | 264.1499 | 264.1499
1.1.8 | Eletroduto rígido PVC antichama tipo pesado | 3/4” | M | 150 | 12.2 | 0 | 12.2 | 12.2 | 0 | 1830 | 1830 | 0 | 15.9064 | 15.9064 | 0 | 2385.954 | 2385.954 | TRITEC EQUIPAMENTOS LTDA – MZ | M | 150 | 13.04 | 0 | 13.04 | 13.04 | 0 | 1956 | 1956 | 0 | 17.0016 | 17.0016 | 0 | 2550.2328 | 2550.2328 | AUTOMASUL | 0 | 12.62 | 12.62 | 0 | 1893 | 1893 | 0 | 16.454 | 16.454 | 0 | 2468.0934 | 2468.0934
1.1.9 | Eletroduto rígido PVC antichama tipo pesado | 1” | M | 50 | 17.67 | 0 | 17.67 | 17.67 | 0 | 883.5 | 883.5 | 0 | 23.0381 | 23.0381 | 0 | 1151.9073 | 1151.9073 | TRITEC EQUIPAMENTOS LTDA – MZ | M | 50 | 18.89 | 0 | 18.89 | 18.89 | 0 | 944.5 | 944.5 | 0 | 24.6288 | 24.6288 | 0 | 1231.4391 | 1231.4391 | AUTOMASUL | 0 | 18.28 | 18.28 | 0 | 914 | 914 | 0 | 23.8335 | 23.8335 | 0 | 1191.6732 | 1191.6732
1.1.10 | Cabo PP flexível | 4x2,5mm² | M | 450 | 9.8 | 0 | 9.8 | 9.8 | 0 | 4410 | 4410 | 0 | 12.7772 | 12.7772 | 0 | 5749.758 | 5749.758 | TRITEC EQUIPAMENTOS LTDA – MZ | M | 450 | 9.8 | 0 | 9.8 | 9.8 | 0 | 4410 | 4410 | 0 | 12.7772 | 12.7772 | 0 | 5749.758 | 5749.758 | AUTOMASUL | 0 | 9.8 | 9.8 | 0 | 4410 | 4410 | 0 | 12.7772 | 12.7772 | 0 | 5749.758 | 5749.758
1.1.11 | Cabo PP flexível | 6x2,5 mm² | M | 100 | 20.41 | 0 | 20.41 | 20.41 | 0 | 2041 | 2041 | 0 | 26.6106 | 26.6106 | 0 | 2661.0558 | 2661.0558 | TRITEC EQUIPAMENTOS LTDA – MZ | M | 100 | 21.35 | 0 | 21.35 | 21.35 | 0 | 2135 | 2135 | 0 | 27.8361 | 27.8361 | 0 | 2783.613 | 2783.613 | AUTOMASUL | 0 | 20.88 | 20.88 | 0 | 2088 | 2088 | 0 | 27.2233 | 27.2233 | 0 | 2722.3344 | 2722.3344
1.1.12 | Cabo PP flexível | 4x6,0 mm² | M | 125 | 20.41 | 0 | 20.41 | 20.41 | 0 | 2551.25 | 2551.25 | 0 | 26.6106 | 26.6106 | 0 | 3326.3198 | 3326.3198 | TRITEC EQUIPAMENTOS LTDA – MZ | M | 125 | 18.99 | 0 | 18.99 | 18.99 | 0 | 2373.75 | 2373.75 | 0 | 24.7592 | 24.7592 | 0 | 3094.8953 | 3094.8953 | AUTOMASUL | 0 | 19.7 | 19.7 | 0 | 2462.5 | 2462.5 | 0 | 25.6849 | 25.6849 | 0 | 3210.6075 | 3210.6075
1.1.13 | Cabo Unipolar flexível 750V | 25mm | M | 360 | 19.74 | 0 | 19.74 | 19.74 | 0 | 7106.4 | 7106.4 | 0 | 25.737 | 25.737 | 0 | 9265.3243 | 9265.3243 | TRITEC EQUIPAMENTOS LTDA – MZ | M | 360 | 20.87 | 0 | 20.87 | 20.87 | 0 | 7513.2 | 7513.2 | 0 | 27.2103 | 27.2103 | 0 | 9795.7102 | 9795.7102 | AUTOMASUL | 0 | 20.305 | 20.305 | 0 | 7309.8 | 7309.8 | 0 | 26.4737 | 26.4737 | 0 | 9530.5172 | 9530.5172
1.1.14 | Cabo PP flexível | 4x1mm² | M | 700 | 5.23 | 0 | 5.23 | 5.23 | 0 | 3661 | 3661 | 0 | 6.8189 | 6.8189 | 0 | 4773.2118 | 4773.2118 | TRITEC EQUIPAMENTOS LTDA – MZ | M | 700 | 5.23 | 0 | 5.23 | 5.23 | 0 | 3661 | 3661 | 0 | 6.8189 | 6.8189 | 0 | 4773.2118 | 4773.2118 | AUTOMASUL | 0 | 5.23 | 5.23 | 0 | 3661 | 3661 | 0 | 6.8189 | 6.8189 | 0 | 4773.2118 | 4773.2118
1.1.15 | Cabo PP flexível | 6x1mm² | M | 100 | 8.61 | 0 | 8.61 | 8.61 | 0 | 861 | 861 | 0 | 11.2257 | 11.2257 | 0 | 1122.5718 | 1122.5718 | TRITEC EQUIPAMENTOS LTDA – MZ | M | 100 | 8.04 | 0 | 8.04 | 8.04 | 0 | 804 | 804 | 0 | 10.4826 | 10.4826 | 0 | 1048.2552 | 1048.2552 | AUTOMASUL | 0 | 8.325 | 8.325 | 0 | 832.5 | 832.5 | 0 | 10.8541 | 10.8541 | 0 | 1085.4135 | 1085.4135
1.1.16 | Cabo PP flexível | 2x1mm² | M | 150 | 2.99 | 0 | 2.99 | 2.99 | 0 | 448.5 | 448.5 | 0 | 3.8984 | 3.8984 | 0 | 584.7543 | 584.7543 | TRITEC EQUIPAMENTOS LTDA – MZ | M | 150 | 3.14 | 0 | 3.14 | 3.14 | 0 | 471 | 471 | 0 | 4.0939 | 4.0939 | 0 | 614.0898 | 614.0898 | AUTOMASUL | 0 | 3.065 | 3.065 | 0 | 459.75 | 459.75 | 0 | 3.9961 | 3.9961 | 0 | 599.4221 | 599.4221
1.1.17 | Cabo Unipolar flexível 750V | Cabo multipolar 22 AWG 6 vias (3 pares) | M | 50 | 7.37 | 0 | 7.37 | 7.37 | 0 | 368.5 | 368.5 | 0 | 9.609 | 9.609 | 0 | 480.4503 | 480.4503 | TRITEC EQUIPAMENTOS LTDA – MZ | M | 50 | 7.84 | 0 | 7.84 | 7.84 | 0 | 392 | 392 | 0 | 10.2218 | 10.2218 | 0 | 511.0896 | 511.0896 | AUTOMASUL | 0 | 7.605 | 7.605 | 0 | 380.25 | 380.25 | 0 | 9.9154 | 9.9154 | 0 | 495.7699 | 495.7699
1.1.18 | Cabo Rede profinet | Rede PROFINET | M | 150 | 3.08 | 0 | 3.08 | 3.08 | 0 | 462 | 462 | 0 | 4.0157 | 4.0157 | 0 | 602.3556 | 602.3556 | TRITEC EQUIPAMENTOS LTDA – MZ | M | 150 | 3.08 | 0 | 3.08 | 3.08 | 0 | 462 | 462 | 0 | 4.0157 | 4.0157 | 0 | 602.3556 | 602.3556 | AUTOMASUL | 0 | 3.08 | 3.08 | 0 | 462 | 462 | 0 | 4.0157 | 4.0157 | 0 | 602.3556 | 602.3556
1.1.19 | Disjuntor Geral | 630 A – DWP630L (WEG) / 1DJG01 | UNIDADE | 1 | 2560 | 0 | 2560 | 2560 | 0 | 2560 | 2560 | 0 | 3337.728 | 3337.728 | 0 | 3337.728 | 3337.728 | TRITEC EQUIPAMENTOS LTDA – MZ | UNIDADE | 1 | 2726 | 0 | 2726 | 2726 | 0 | 2726 | 2726 | 0 | 3554.1588 | 3554.1588 | 0 | 3554.1588 | 3554.1588 | AUTOMASUL | 0 | 2643 | 2643 | 0 | 2643 | 2643 | 0 | 3445.9434 | 3445.9434 | 0 | 3445.9434 | 3445.9434
1.1.20 | Disjuntor Banco Cap. | 160 A – DWP250L (WEG) / 1DJ02 | UNIDADE | 1 | 549 | 0 | 549 | 549 | 0 | 549 | 549 | 0 | 715.7862 | 715.7862 | 0 | 715.7862 | 715.7862 | TRITEC EQUIPAMENTOS LTDA – MZ | UNIDADE | 1 | 586 | 0 | 586 | 586 | 0 | 586 | 586 | 0 | 764.0268 | 764.0268 | 0 | 764.0268 | 764.0268 | AUTOMASUL | 0 | 567.5 | 567.5 | 0 | 567.5 | 567.5 | 0 | 739.9065 | 739.9065 | 0 | 739.9065 | 739.9065
1.1.21 | Disjuntor proteção DPS | 100 A – DWP125L (WEG) / 1DJ01 | UNIDADE | 1 | 338 | 0 | 338 | 338 | 0 | 338 | 338 | 0 | 440.6844 | 440.6844 | 0 | 440.6844 | 440.6844 | TRITEC EQUIPAMENTOS LTDA – MZ | UNIDADE | 1 | 308 | 0 | 308 | 308 | 0 | 308 | 308 | 0 | 401.5704 | 401.5704 | 0 | 401.5704 | 401.5704 | AUTOMASUL | 0 | 323 | 323 | 0 | 323 | 323 | 0 | 421.1274 | 421.1274 | 0 | 421.1274 | 421.1274
1.1.22 | Disjuntor Monofásico | 10A - 16A - 2A | UNIDADE | 12 | 17.8 | 0 | 17.8 | 17.8 | 0 | 213.6 | 213.6 | 0 | 23.2076 | 23.2076 | 0 | 278.4917 | 278.4917 | TRITEC EQUIPAMENTOS LTDA – MZ | UNIDADE | 12 | 19.12 | 0 | 19.12 | 19.12 | 0 | 229.44 | 229.44 | 0 | 24.9287 | 24.9287 | 0 | 299.1439 | 299.1439 | AUTOMASUL | 0 | 18.46 | 18.46 | 0 | 221.52 | 221.52 | 0 | 24.0681 | 24.0681 | 0 | 288.8178 | 288.8178
1.1.23 | Disjuntor Motor | 10–16 A – MPW40-3-D016 (WEG) | UNIDADE | 6 | 333 | 0 | 333 | 333 | 0 | 1998 | 1998 | 0 | 434.1654 | 434.1654 | 0 | 2604.9924 | 2604.9924 | TRITEC EQUIPAMENTOS LTDA – MZ | UNIDADE | 6 | 333 | 0 | 333 | 333 | 0 | 1998 | 1998 | 0 | 434.1654 | 434.1654 | 0 | 2604.9924 | 2604.9924 | AUTOMASUL | 0 | 333 | 333 | 0 | 1998 | 1998 | 0 | 434.1654 | 434.1654 | 0 | 2604.9924 | 2604.9924
1.1.24 | Disjuntor Motor | 4,0–6,3 A – MPW18-3-D063 (WEG) | UNIDADE | 6 | 232 | 0 | 232 | 232 | 0 | 1392 | 1392 | 0 | 302.4816 | 302.4816 | 0 | 1814.8896 | 1814.8896 | TRITEC EQUIPAMENTOS LTDA – MZ | UNIDADE | 6 | 249 | 0 | 249 | 249 | 0 | 1494 | 1494 | 0 | 324.6462 | 324.6462 | 0 | 1947.8772 | 1947.8772 | AUTOMASUL | 0 | 240.5 | 240.5 | 0 | 1443 | 1443 | 0 | 313.5639 | 313.5639 | 0 | 1881.3834 | 1881.3834
1.1.25 | Disjuntor Motor | 20–25 A – MPW40-3-D025 (WEG) | UNIDADE | 1 | 320 | 0 | 320 | 320 | 0 | 320 | 320 | 0 | 417.216 | 417.216 | 0 | 417.216 | 417.216 | TRITEC EQUIPAMENTOS LTDA – MZ | UNIDADE | 1 | 352 | 0 | 352 | 352 | 0 | 352 | 352 | 0 | 458.9376 | 458.9376 | 0 | 458.9376 | 458.9376 | AUTOMASUL | 0 | 336 | 336 | 0 | 336 | 336 | 0 | 438.0768 | 438.0768 | 0 | 438.0768 | 438.0768
1.1.26 | Disjuntor Motor | 6,3–10 A – MPW40-3-D010 (WEG) | UNIDADE | 6 | 331 | 0 | 331 | 331 | 0 | 1986 | 1986 | 0 | 431.5578 | 431.5578 | 0 | 2589.3468 | 2589.3468 | TRITEC EQUIPAMENTOS LTDA – MZ | UNIDADE | 6 | 331 | 0 | 331 | 331 | 0 | 1986 | 1986 | 0 | 431.5578 | 431.5578 | 0 | 2589.3468 | 2589.3468 | AUTOMASUL | 0 | 331 | 331 | 0 | 1986 | 1986 | 0 | 431.5578 | 431.5578 | 0 | 2589.3468 | 2589.3468
1.1.27 | Disjuntor Motor | 70–90 A – MPW100-3-U090 (WEG) | UNIDADE | 3 | 1888 | 0 | 1888 | 1888 | 0 | 5664 | 5664 | 0 | 2461.5744 | 2461.5744 | 0 | 7384.7232 | 7384.7232 | TRITEC EQUIPAMENTOS LTDA – MZ | UNIDADE | 3 | 2060 | 0 | 2060 | 2060 | 0 | 6180 | 6180 | 0 | 2685.828 | 2685.828 | 0 | 8057.484 | 8057.484 | AUTOMASUL | 0 | 1974 | 1974 | 0 | 5922 | 5922 | 0 | 2573.7012 | 2573.7012 | 0 | 7721.1036 | 7721.1036
1.1.28 | Disjuntor Motor | 2,5–4,0 A – MPW18-3-D004 (WEG) / 4DJM03 | UNIDADE | 4 | 247.49 | 0 | 247.49 | 247.49 | 0 | 989.96 | 989.96 | 0 | 322.6775 | 322.6775 | 0 | 1290.7098 | 1290.7098 | TRITEC EQUIPAMENTOS LTDA – MZ | UNIDADE | 4 | 261.34 | 0 | 261.34 | 261.34 | 0 | 1045.36 | 1045.36 | 0 | 340.7351 | 340.7351 | 0 | 1362.9404 | 1362.9404 | AUTOMASUL | 0 | 254.415 | 254.415 | 0 | 1017.66 | 1017.66 | 0 | 331.7063 | 331.7063 | 0 | 1326.8251 | 1326.8251
1.1.29 | Contator de Segurança | CWBS25-33-30C03 (WEG) | UNIDADE | 12 | 450 | 0 | 450 | 450 | 0 | 5400 | 5400 | 0 | 586.71 | 586.71 | 0 | 7040.52 | 7040.52 | TRITEC EQUIPAMENTOS LTDA – MZ | UNIDADE | 12 | 486 | 0 | 486 | 486 | 0 | 5832 | 5832 | 0 | 633.6468 | 633.6468 | 0 | 7603.7616 | 7603.7616 | AUTOMASUL | 0 | 468 | 468 | 0 | 5616 | 5616 | 0 | 610.1784 | 610.1784 | 0 | 7322.1408 | 7322.1408
1.1.30 | Contator de Segurança | CWBS65-33-30C03 (WEG) | UNIDADE | 2 | 516.99 | 0 | 516.99 | 516.99 | 0 | 1033.98 | 1033.98 | 0 | 674.0516 | 674.0516 | 0 | 1348.1031 | 1348.1031 | TRITEC EQUIPAMENTOS LTDA – MZ | UNIDADE | 2 | 475.49 | 0 | 475.49 | 475.49 | 0 | 950.98 | 950.98 | 0 | 619.9439 | 619.9439 | 0 | 1239.8877 | 1239.8877 | AUTOMASUL | 0 | 496.24 | 496.24 | 0 | 992.48 | 992.48 | 0 | 646.9977 | 646.9977 | 0 | 1293.9954 | 1293.9954
1.1.31 | Contator de Segurança | CWBS95-00-30D02 (WEG) | UNIDADE | 6 | 1450 | 0 | 1450 | 1450 | 0 | 8700 | 8700 | 0 | 1890.51 | 1890.51 | 0 | 11343.06 | 11343.06 | TRITEC EQUIPAMENTOS LTDA – MZ | UNIDADE | 6 | 1565 | 0 | 1565 | 1565 | 0 | 9390 | 9390 | 0 | 2040.447 | 2040.447 | 0 | 12242.682 | 12242.682 | AUTOMASUL | 0 | 1507.5 | 1507.5 | 0 | 9045 | 9045 | 0 | 1965.4785 | 1965.4785 | 0 | 11792.871 | 11792.871
1.1.32 | Contator | CWC07 (WEG) | UNIDADE | 12 | 116 | 0 | 116 | 116 | 0 | 1392 | 1392 | 0 | 151.2408 | 151.2408 | 0 | 1814.8896 | 1814.8896 | TRITEC EQUIPAMENTOS LTDA – MZ | UNIDADE | 12 | 124 | 0 | 124 | 124 | 0 | 1488 | 1488 | 0 | 161.6712 | 161.6712 | 0 | 1940.0544 | 1940.0544 | AUTOMASUL | 0 | 120 | 120 | 0 | 1440 | 1440 | 0 | 156.456 | 156.456 | 0 | 1877.472 | 1877.472
1.1.33 | Contator | CWC016 (WEG) | UNIDADE | 2 | 136 | 0 | 136 | 136 | 0 | 272 | 272 | 0 | 177.3168 | 177.3168 | 0 | 354.6336 | 354.6336 | TRITEC EQUIPAMENTOS LTDA – MZ | UNIDADE | 2 | 129 | 0 | 129 | 129 | 0 | 258 | 258 | 0 | 168.1902 | 168.1902 | 0 | 336.3804 | 336.3804 | AUTOMASUL | 0 | 132.5 | 132.5 | 0 | 265 | 265 | 0 | 172.7535 | 172.7535 | 0 | 345.507 | 345.507
1.1.34 | Contator auxíliar | CAW04 (WEG) | UNIDADE | 3 | 59.84 | 0 | 59.84 | 59.84 | 0 | 179.52 | 179.52 | 0 | 78.0194 | 78.0194 | 0 | 234.0582 | 234.0582 | TRITEC EQUIPAMENTOS LTDA – MZ | UNIDADE | 3 | 65.63 | 0 | 65.63 | 65.63 | 0 | 196.89 | 196.89 | 0 | 85.5684 | 85.5684 | 0 | 256.7052 | 256.7052 | AUTOMASUL | 0 | 62.735 | 62.735 | 0 | 188.205 | 188.205 | 0 | 81.7939 | 81.7939 | 0 | 245.3817 | 245.3817
1.1.35 | Soft Starter | SSW07 (WEG) | UNIDADE | 5 | 4355 | 0 | 4355 | 4355 | 0 | 21775 | 21775 | 0 | 5678.049 | 5678.049 | 0 | 28390.245 | 28390.245 | TRITEC EQUIPAMENTOS LTDA – MZ | UNIDADE | 5 | 4792 | 0 | 4792 | 4792 | 0 | 23960 | 23960 | 0 | 6247.8096 | 6247.8096 | 0 | 31239.048 | 31239.048 | AUTOMASUL | 0 | 4573.5 | 4573.5 | 0 | 22867.5 | 22867.5 | 0 | 5962.9293 | 5962.9293 | 0 | 29814.6465 | 29814.6465
1.1.36 | Soft Starter | SSW900 (WEG) | UNIDADE | 2 | 9060 | 0 | 9060 | 9060 | 0 | 18120 | 18120 | 0 | 11812.428 | 11812.428 | 0 | 23624.856 | 23624.856 | TRITEC EQUIPAMENTOS LTDA – MZ | UNIDADE | 2 | 8782 | 0 | 8782 | 8782 | 0 | 17564 | 17564 | 0 | 11449.9716 | 11449.9716 | 0 | 22899.9432 | 22899.9432 | AUTOMASUL | 0 | 8921 | 8921 | 0 | 17842 | 17842 | 0 | 11631.1998 | 11631.1998 | 0 | 23262.3996 | 23262.3996
1.1.37 | Inversor de Frequência | G120C (Siemens) | UNIDADE | 4 | 7496 | 0 | 7496 | 7496 | 0 | 29984 | 29984 | 0 | 9773.2848 | 9773.2848 | 0 | 39093.1392 | 39093.1392 | TRITEC EQUIPAMENTOS LTDA – MZ | UNIDADE | 4 | 7935 | 0 | 7935 | 7935 | 0 | 31740 | 31740 | 0 | 10345.653 | 10345.653 | 0 | 41382.612 | 41382.612 | AUTOMASUL | 0 | 7715.5 | 7715.5 | 0 | 30862 | 30862 | 0 | 10059.4689 | 10059.4689 | 0 | 40237.8756 | 40237.8756
1.1.38 | Inversor de Frequência | G120C (Siemens) | UNIDADE | 2 | 7496 | 0 | 7496 | 7496 | 0 | 14992 | 14992 | 0 | 9773.2848 | 9773.2848 | 0 | 19546.5696 | 19546.5696 | TRITEC EQUIPAMENTOS LTDA – MZ | UNIDADE | 2 | 6834 | 0 | 6834 | 6834 | 0 | 13668 | 13668 | 0 | 8910.1692 | 8910.1692 | 0 | 17820.3384 | 17820.3384 | AUTOMASUL | 0 | 7165 | 7165 | 0 | 14330 | 14330 | 0 | 9341.727 | 9341.727 | 0 | 18683.454 | 18683.454
1.1.39 | DPS Classe 1+2 | SPW27560-12,5 (WEG) | UNIDADE | 4 | 296 | 0 | 296 | 296 | 0 | 1184 | 1184 | 0 | 385.9248 | 385.9248 | 0 | 1543.6992 | 1543.6992 | TRITEC EQUIPAMENTOS LTDA – MZ | UNIDADE | 4 | 314 | 0 | 314 | 314 | 0 | 1256 | 1256 | 0 | 409.3932 | 409.3932 | 0 | 1637.5728 | 1637.5728 | AUTOMASUL | 0 | 305 | 305 | 0 | 1220 | 1220 | 0 | 397.659 | 397.659 | 0 | 1590.636 | 1590.636
1.1.40 | Botão de Pulso Verde (luminoso) | IP66 | UNIDADE | 3 | 32.39 | 0 | 32.39 | 32.39 | 0 | 97.17 | 97.17 | 0 | 42.2301 | 42.2301 | 0 | 126.6902 | 126.6902 | TRITEC EQUIPAMENTOS LTDA – MZ | UNIDADE | 3 | 34.16 | 0 | 34.16 | 34.16 | 0 | 102.48 | 102.48 | 0 | 44.5378 | 44.5378 | 0 | 133.6134 | 133.6134 | AUTOMASUL | 0 | 33.275 | 33.275 | 0 | 99.825 | 99.825 | 0 | 43.3839 | 43.3839 | 0 | 130.1518 | 130.1518
1.1.41 | Botão de Pulso Vermelho | IP66 | UNIDADE | 3 | 32.39 | 0 | 32.39 | 32.39 | 0 | 97.17 | 97.17 | 0 | 42.2301 | 42.2301 | 0 | 126.6902 | 126.6902 | TRITEC EQUIPAMENTOS LTDA – MZ | UNIDADE | 3 | 32.39 | 0 | 32.39 | 32.39 | 0 | 97.17 | 97.17 | 0 | 42.2301 | 42.2301 | 0 | 126.6902 | 126.6902 | AUTOMASUL | 0 | 32.39 | 32.39 | 0 | 97.17 | 97.17 | 0 | 42.2301 | 42.2301 | 0 | 126.6902 | 126.6902
1.1.42 | Botão de Emergência c/ caixa | IP66 | UNIDADE | 18 | 29.9 | 0 | 29.9 | 29.9 | 0 | 538.2 | 538.2 | 0 | 38.9836 | 38.9836 | 0 | 701.7052 | 701.7052 | TRITEC EQUIPAMENTOS LTDA – MZ | UNIDADE | 18 | 32.55 | 0 | 32.55 | 32.55 | 0 | 585.9 | 585.9 | 0 | 42.4387 | 42.4387 | 0 | 763.8964 | 763.8964 | AUTOMASUL | 0 | 31.225 | 31.225 | 0 | 562.05 | 562.05 | 0 | 40.7112 | 40.7112 | 0 | 732.8008 | 732.8008
1.1.43 | Chave Segurança | WEG | UNIDADE | 5 | 200 | 0 | 200 | 200 | 0 | 1000 | 1000 | 0 | 260.76 | 260.76 | 0 | 1303.8 | 1303.8 | TRITEC EQUIPAMENTOS LTDA – MZ | UNIDADE | 5 | 210 | 0 | 210 | 210 | 0 | 1050 | 1050 | 0 | 273.798 | 273.798 | 0 | 1368.99 | 1368.99 | AUTOMASUL | 0 | 205 | 205 | 0 | 1025 | 1025 | 0 | 267.279 | 267.279 | 0 | 1336.395 | 1336.395
1.1.44 | Caixa de botoeira | Suporte IP66 para 2 botões | UNIDADE | 3 | 100 | 0 | 100 | 100 | 0 | 300 | 300 | 0 | 130.38 | 130.38 | 0 | 391.14 | 391.14 | TRITEC EQUIPAMENTOS LTDA – MZ | UNIDADE | 3 | 100 | 0 | 100 | 100 | 0 | 300 | 300 | 0 | 130.38 | 130.38 | 0 | 391.14 | 391.14 | AUTOMASUL | 0 | 100 | 100 | 0 | 300 | 300 | 0 | 130.38 | 130.38 | 0 | 391.14 | 391.14
1.1.45 | Relé de Segurança | WEG CPA-D | UNIDADE | 10 | 450 | 0 | 450 | 450 | 0 | 4500 | 4500 | 0 | 586.71 | 586.71 | 0 | 5867.1 | 5867.1 | TRITEC EQUIPAMENTOS LTDA – MZ | UNIDADE | 10 | 475 | 0 | 475 | 475 | 0 | 4750 | 4750 | 0 | 619.305 | 619.305 | 0 | 6193.05 | 6193.05 | AUTOMASUL | 0 | 462.5 | 462.5 | 0 | 4625 | 4625 | 0 | 603.0075 | 603.0075 | 0 | 6030.075 | 6030.075
1.1.46 | Borne Fusível | Weidmüller / Phoenix Contact | UNIDADE | 15 | 8 | 0 | 8 | 8 | 0 | 120 | 120 | 0 | 10.4304 | 10.4304 | 0 | 156.456 | 156.456 | TRITEC EQUIPAMENTOS LTDA – MZ | UNIDADE | 15 | 8.56 | 0 | 8.56 | 8.56 | 0 | 128.4 | 128.4 | 0 | 11.1605 | 11.1605 | 0 | 167.4079 | 167.4079 | AUTOMASUL | 0 | 8.28 | 8.28 | 0 | 124.2 | 124.2 | 0 | 10.7955 | 10.7955 | 0 | 161.932 | 161.932
1.1.47 | Relé Auxiliar / Interface | 24 VDC – 6A (WEG / Phoenix) | UNIDADE | 48 | 20.21 | 0 | 20.21 | 20.21 | 0 | 970.08 | 970.08 | 0 | 26.3498 | 26.3498 | 0 | 1264.7903 | 1264.7903 | TRITEC EQUIPAMENTOS LTDA – MZ | UNIDADE | 48 | 21.73 | 0 | 21.73 | 21.73 | 0 | 1043.04 | 1043.04 | 0 | 28.3316 | 28.3316 | 0 | 1359.9156 | 1359.9156 | AUTOMASUL | 0 | 20.97 | 20.97 | 0 | 1006.56 | 1006.56 | 0 | 27.3407 | 27.3407 | 0 | 1312.3529 | 1312.3529
1.1.48 | CLP Siemens ET200SP | CPU | UNIDADE | 1 | 3580 | 0 | 3580 | 3580 | 0 | 3580 | 3580 | 0 | 4667.604 | 4667.604 | 0 | 4667.604 | 4667.604 | TRITEC EQUIPAMENTOS LTDA – MZ | UNIDADE | 1 | 3724 | 0 | 3724 | 3724 | 0 | 3724 | 3724 | 0 | 4855.3512 | 4855.3512 | 0 | 4855.3512 | 4855.3512 | AUTOMASUL | 0 | 3652 | 3652 | 0 | 3652 | 3652 | 0 | 4761.4776 | 4761.4776 | 0 | 4761.4776 | 4761.4776
1.1.49 | Módulo Comunicação PROFINET | --- | UNIDADE | 1 | 581 | 0 | 581 | 581 | 0 | 581 | 581 | 0 | 757.5078 | 757.5078 | 0 | 757.5078 | 757.5078 | TRITEC EQUIPAMENTOS LTDA – MZ | UNIDADE | 1 | 609 | 0 | 609 | 609 | 0 | 609 | 609 | 0 | 794.0142 | 794.0142 | 0 | 794.0142 | 794.0142 | AUTOMASUL | 0 | 595 | 595 | 0 | 595 | 595 | 0 | 775.761 | 775.761 | 0 | 775.761 | 775.761
1.1.50 | Módulo Entrada Digital | SM1221 – 16 DI 24VDC | UNIDADE | 5 | 2127 | 0 | 2127 | 2127 | 0 | 10635 | 10635 | 0 | 2773.1826 | 2773.1826 | 0 | 13865.913 | 13865.913 | TRITEC EQUIPAMENTOS LTDA – MZ | UNIDADE | 5 | 2055 | 0 | 2055 | 2055 | 0 | 10275 | 10275 | 0 | 2679.309 | 2679.309 | 0 | 13396.545 | 13396.545 | AUTOMASUL | 0 | 2091 | 2091 | 0 | 10455 | 10455 | 0 | 2726.2458 | 2726.2458 | 0 | 13631.229 | 13631.229
1.1.51 | Módulo Saída Digital | SM1222 – 16 DO 24VDC | UNIDADE | 3 | 1282 | 0 | 1282 | 1282 | 0 | 3846 | 3846 | 0 | 1671.4716 | 1671.4716 | 0 | 5014.4148 | 5014.4148 | TRITEC EQUIPAMENTOS LTDA – MZ | UNIDADE | 3 | 1341 | 0 | 1341 | 1341 | 0 | 4023 | 4023 | 0 | 1748.3958 | 1748.3958 | 0 | 5245.1874 | 5245.1874 | AUTOMASUL | 0 | 1311.5 | 1311.5 | 0 | 3934.5 | 3934.5 | 0 | 1709.9337 | 1709.9337 | 0 | 5129.8011 | 5129.8011
1.1.52 | Base Unit Branca | 6ES7 193-6BP00-0DA0 | UNIDADE | 9 | 250 | 0 | 250 | 250 | 0 | 2250 | 2250 | 0 | 325.95 | 325.95 | 0 | 2933.55 | 2933.55 | TRITEC EQUIPAMENTOS LTDA – MZ | UNIDADE | 9 | 262 | 0 | 262 | 262 | 0 | 2358 | 2358 | 0 | 341.5956 | 341.5956 | 0 | 3074.3604 | 3074.3604 | AUTOMASUL | 0 | 256 | 256 | 0 | 2304 | 2304 | 0 | 333.7728 | 333.7728 | 0 | 3003.9552 | 3003.9552
1.1.53 | Base Unit Preta | --- | UNIDADE | 2 | 212 | 0 | 212 | 212 | 0 | 424 | 424 | 0 | 276.4056 | 276.4056 | 0 | 552.8112 | 552.8112 | TRITEC EQUIPAMENTOS LTDA – MZ | UNIDADE | 2 | 224 | 0 | 224 | 224 | 0 | 448 | 448 | 0 | 292.0512 | 292.0512 | 0 | 584.1024 | 584.1024 | AUTOMASUL | 0 | 218 | 218 | 0 | 436 | 436 | 0 | 284.2284 | 284.2284 | 0 | 568.4568 | 568.4568
1.1.54 | Fonte 24VDC | 15A – Siemens / WEG | UNIDADE | 1 | 2123 | 0 | 2123 | 2123 | 0 | 2123 | 2123 | 0 | 2767.9674 | 2767.9674 | 0 | 2767.9674 | 2767.9674 | TRITEC EQUIPAMENTOS LTDA – MZ | UNIDADE | 1 | 2180 | 0 | 2180 | 2180 | 0 | 2180 | 2180 | 0 | 2842.284 | 2842.284 | 0 | 2842.284 | 2842.284 | AUTOMASUL | 0 | 2151.5 | 2151.5 | 0 | 2151.5 | 2151.5 | 0 | 2805.1257 | 2805.1257 | 0 | 2805.1257 | 2805.1257
1.1.55 | Switch 8 portas | Siemens | UNIDADE | 1 | 999 | 0 | 999 | 999 | 0 | 999 | 999 | 0 | 1302.4962 | 1302.4962 | 0 | 1302.4962 | 1302.4962 | TRITEC EQUIPAMENTOS LTDA – MZ | UNIDADE | 1 | 1048 | 0 | 1048 | 1048 | 0 | 1048 | 1048 | 0 | 1366.3824 | 1366.3824 | 0 | 1366.3824 | 1366.3824 | AUTOMASUL | 0 | 1023.5 | 1023.5 | 0 | 1023.5 | 1023.5 | 0 | 1334.4393 | 1334.4393 | 0 | 1334.4393 | 1334.4393
1.1.56 | Módulo Painel | 2100 x 600 x 600 mm (h x l x p) | UNIDADE | 1 | 7144 | 0 | 7144 | 7144 | 0 | 7144 | 7144 | 0 | 9314.3472 | 9314.3472 | 0 | 9314.3472 | 9314.3472 | TRITEC EQUIPAMENTOS LTDA – MZ | UNIDADE | 1 | 7495 | 0 | 7495 | 7495 | 0 | 7495 | 7495 | 0 | 9771.981 | 9771.981 | 0 | 9771.981 | 9771.981 | AUTOMASUL | 0 | 7319.5 | 7319.5 | 0 | 7319.5 | 7319.5 | 0 | 9543.1641 | 9543.1641 | 0 | 9543.1641 | 9543.1641
1.1.57 | Módulo Painel | 2100 x 800 x 600 mm (h x l x p) | UNIDADE | 3 | 8107.66 | 0 | 8107.66 | 8107.66 | 0 | 24322.98 | 24322.98 | 0 | 10570.7671 | 10570.7671 | 0 | 31712.3013 | 31712.3013 | TRITEC EQUIPAMENTOS LTDA – MZ | UNIDADE | 3 | 8716 | 0 | 8716 | 8716 | 0 | 26148 | 26148 | 0 | 11363.9208 | 11363.9208 | 0 | 34091.7624 | 34091.7624 | AUTOMASUL | 0 | 8411.83 | 8411.83 | 0 | 25235.49 | 25235.49 | 0 | 10967.344 | 10967.344 | 0 | 32902.0319 | 32902.0319
1.1.58 | Chave de nível (silos) | XK30 24vcc | UNIDADE | 28 | 466 | 0 | 466 | 466 | 0 | 13048 | 13048 | 0 | 607.5708 | 607.5708 | 0 | 17011.9824 | 17011.9824 | TRITEC EQUIPAMENTOS LTDA – MZ | UNIDADE | 28 | 512 | 0 | 512 | 512 | 0 | 14336 | 14336 | 0 | 667.5456 | 667.5456 | 0 | 18691.2768 | 18691.2768 | AUTOMASUL | 0 | 489 | 489 | 0 | 13692 | 13692 | 0 | 637.5582 | 637.5582 | 0 | 17851.6296 | 17851.6296
1.1.59 | Sirene Luminosa | 24vcc | UNIDADE | 1 | 227 | 0 | 227 | 227 | 0 | 227 | 227 | 0 | 295.9626 | 295.9626 | 0 | 295.9626 | 295.9626 | TRITEC EQUIPAMENTOS LTDA – MZ | UNIDADE | 1 | 218 | 0 | 218 | 218 | 0 | 218 | 218 | 0 | 284.2284 | 284.2284 | 0 | 284.2284 | 284.2284 | AUTOMASUL | 0 | 222.5 | 222.5 | 0 | 222.5 | 222.5 | 0 | 290.0955 | 290.0955 | 0 | 290.0955 | 290.0955
1.1.60 | Sensor de rotação | Elevador de caneca | UNIDADE | 4 | 110 | 0 | 110 | 110 | 0 | 440 | 440 | 0 | 143.418 | 143.418 | 0 | 573.672 | 573.672 | TRITEC EQUIPAMENTOS LTDA – MZ | UNIDADE | 4 | 117 | 0 | 117 | 117 | 0 | 468 | 468 | 0 | 152.5446 | 152.5446 | 0 | 610.1784 | 610.1784 | AUTOMASUL | 0 | 113.5 | 113.5 | 0 | 454 | 454 | 0 | 147.9813 | 147.9813 | 0 | 591.9252 | 591.9252
1.1.61 | Kit Ventilação Iluminação Painel | Kit completo | UNIDADE | 4 | 437 | 0 | 437 | 437 | 0 | 1748 | 1748 | 0 | 569.7606 | 569.7606 | 0 | 2279.0424 | 2279.0424 | TRITEC EQUIPAMENTOS LTDA – MZ | UNIDADE | 4 | 456 | 0 | 456 | 456 | 0 | 1824 | 1824 | 0 | 594.5328 | 594.5328 | 0 | 2378.1312 | 2378.1312 | AUTOMASUL | 0 | 446.5 | 446.5 | 0 | 1786 | 1786 | 0 | 582.1467 | 582.1467 | 0 | 2328.5868 | 2328.5868
1.1.62 | kit de bornes |  | UNIDADE | 2.5 | 500 | 0 | 500 | 500 | 0 | 1250 | 1250 | 0 | 651.9 | 651.9 | 0 | 1629.75 | 1629.75 | TRITEC EQUIPAMENTOS LTDA – MZ | UNIDADE | 2.5 | 520 | 0 | 520 | 520 | 0 | 1300 | 1300 | 0 | 677.976 | 677.976 | 0 | 1694.94 | 1694.94 | AUTOMASUL | 0 | 510 | 510 | 0 | 1275 | 1275 | 0 | 664.938 | 664.938 | 0 | 1662.345 | 1662.345
1.1.63 | Disjuntor de Comando | 10 A – MDW-C10 (WEG) / DJ01 | UNIDADE | 2 | 57.19 | 0 | 57.19 | 57.19 | 0 | 114.38 | 114.38 | 0 | 74.5643 | 74.5643 | 0 | 149.1286 | 149.1286 | TRITEC EQUIPAMENTOS LTDA – MZ | UNIDADE | 2 | 53.12 | 0 | 53.12 | 53.12 | 0 | 106.24 | 106.24 | 0 | 69.2579 | 69.2579 | 0 | 138.5157 | 138.5157 | AUTOMASUL | 0 | 55.155 | 55.155 | 0 | 110.31 | 110.31 | 0 | 71.9111 | 71.9111 | 0 | 143.8222 | 143.8222
1.1.64 | Fonte Chaveada 220V/24Vcc | PSS24-W – 2,2 A | UNIDADE | 1 | 560 | 0 | 560 | 560 | 0 | 560 | 560 | 0 | 730.128 | 730.128 | 0 | 730.128 | 730.128 | TRITEC EQUIPAMENTOS LTDA – MZ | UNIDADE | 1 | 583 | 0 | 583 | 583 | 0 | 583 | 583 | 0 | 760.1154 | 760.1154 | 0 | 760.1154 | 760.1154 | AUTOMASUL | 0 | 571.5 | 571.5 | 0 | 571.5 | 571.5 | 0 | 745.1217 | 745.1217 | 0 | 745.1217 | 745.1217
1.1.65 | Interface Homem Máquina | IHM 15" SIEMENS | UNIDADE | 1 | 46440 | 0 | 46440 | 46440 | 0 | 46440 | 46440 | 0 | 60548.472 | 60548.472 | 0 | 60548.472 | 60548.472 | TRITEC EQUIPAMENTOS LTDA – MZ | UNIDADE | 1 | 50812 | 0 | 50812 | 50812 | 0 | 50812 | 50812 | 0 | 66248.6856 | 66248.6856 | 0 | 66248.6856 | 66248.6856 | AUTOMASUL | 0 | 48626 | 48626 | 0 | 48626 | 48626 | 0 | 63398.5788 | 63398.5788 | 0 | 63398.5788 | 63398.5788
1.1.66 | Cabos de comando | 2,5 mm² e 1 mm² | M | 15 | 15.16 | 0 | 15.16 | 15.16 | 0 | 227.4 | 227.4 | 0 | 19.7656 | 19.7656 | 0 | 296.4841 | 296.4841 | TRITEC EQUIPAMENTOS LTDA – MZ | M | 15 | 16.22 | 0 | 16.22 | 16.22 | 0 | 243.3 | 243.3 | 0 | 21.1476 | 21.1476 | 0 | 317.2145 | 317.2145 | AUTOMASUL | 0 | 15.69 | 15.69 | 0 | 235.35 | 235.35 | 0 | 20.4566 | 20.4566 | 0 | 306.8493 | 306.8493
1.1.67 | Bornes para alimentação | 2,5 mm² | UNIDADE | 3 | 39.18 | 0 | 39.18 | 39.18 | 0 | 117.54 | 117.54 | 0 | 51.0829 | 51.0829 | 0 | 153.2487 | 153.2487 | TRITEC EQUIPAMENTOS LTDA – MZ | UNIDADE | 3 | 42.14 | 0 | 42.14 | 42.14 | 0 | 126.42 | 126.42 | 0 | 54.9421 | 54.9421 | 0 | 164.8264 | 164.8264 | AUTOMASUL | 0 | 40.66 | 40.66 | 0 | 121.98 | 121.98 | 0 | 53.0125 | 53.0125 | 0 | 159.0375 | 159.0375
1.1.68 | Caixa do Quadro | 700 x 700 x 300 mm | UNIDADE | 1 | 894 | 0 | 894 | 894 | 0 | 894 | 894 | 0 | 1165.5972 | 1165.5972 | 0 | 1165.5972 | 1165.5972 | TRITEC EQUIPAMENTOS LTDA – MZ | UNIDADE | 1 | 960 | 0 | 960 | 960 | 0 | 960 | 960 | 0 | 1251.648 | 1251.648 | 0 | 1251.648 | 1251.648 | AUTOMASUL | 0 | 927 | 927 | 0 | 927 | 927 | 0 | 1208.6226 | 1208.6226 | 0 | 1208.6226 | 1208.6226
1.1.69 | Moldura IHM | TASCO | UNIDADE | 1 | 100 | 0 | 100 | 100 | 0 | 100 | 100 | 0 | 130.38 | 130.38 | 0 | 130.38 | 130.38 | TRITEC EQUIPAMENTOS LTDA – MZ | UNIDADE | 1 | 100 | 0 | 100 | 100 | 0 | 100 | 100 | 0 | 130.38 | 130.38 | 0 | 130.38 | 130.38 | AUTOMASUL | 0 | 100 | 100 | 0 | 100 | 100 | 0 | 130.38 | 130.38 | 0 | 130.38 | 130.38
1.1.70 | Canaletas | Modelo compatível | M | 5 | 21.08 | 0 | 21.08 | 21.08 | 0 | 105.4 | 105.4 | 0 | 27.4841 | 27.4841 | 0 | 137.4205 | 137.4205 | TRITEC EQUIPAMENTOS LTDA – MZ | M | 5 | 22.19 | 0 | 22.19 | 22.19 | 0 | 110.95 | 110.95 | 0 | 28.9313 | 28.9313 | 0 | 144.6566 | 144.6566 | AUTOMASUL | 0 | 21.635 | 21.635 | 0 | 108.175 | 108.175 | 0 | 28.2077 | 28.2077 | 0 | 141.0386 | 141.0386
1.1.71 | Trilho DIN | Modelo padrão | M | 1.5 | 34.19 | 0 | 34.19 | 34.19 | 0 | 51.285 | 51.285 | 0 | 44.5769 | 44.5769 | 0 | 66.8654 | 66.8654 | TRITEC EQUIPAMENTOS LTDA – MZ | M | 1.5 | 31.09 | 0 | 31.09 | 31.09 | 0 | 46.635 | 46.635 | 0 | 40.5351 | 40.5351 | 0 | 60.8027 | 60.8027 | AUTOMASUL | 0 | 32.64 | 32.64 | 0 | 48.96 | 48.96 | 0 | 42.556 | 42.556 | 0 | 63.834 | 63.834
1.1.72 | Fecho com cadeado | Dispositivo de segurança | UNIDADE | 1 | 109 | 0 | 109 | 109 | 0 | 109 | 109 | 0 | 142.1142 | 142.1142 | 0 | 142.1142 | 142.1142 | TRITEC EQUIPAMENTOS LTDA – MZ | UNIDADE | 1 | 118 | 0 | 118 | 118 | 0 | 118 | 118 | 0 | 153.8484 | 153.8484 | 0 | 153.8484 | 153.8484 | AUTOMASUL | 0 | 113.5 | 113.5 | 0 | 113.5 | 113.5 | 0 | 147.9813 | 147.9813 | 0 | 147.9813 | 147.9813
1.1.73 | Disjuntor de Comando | 10 A – MDW-C10 (WEG) / DJ01 | UNIDADE | 2 | 37.79 | 0 | 37.79 | 37.79 | 0 | 75.58 | 75.58 | 0 | 49.2706 | 49.2706 | 0 | 98.5412 | 98.5412 | TRITEC EQUIPAMENTOS LTDA – MZ | UNIDADE | 2 | 40.12 | 0 | 40.12 | 40.12 | 0 | 80.24 | 80.24 | 0 | 52.3085 | 52.3085 | 0 | 104.6169 | 104.6169 | AUTOMASUL | 0 | 38.955 | 38.955 | 0 | 77.91 | 77.91 | 0 | 50.7895 | 50.7895 | 0 | 101.5791 | 101.5791
1.1.74 | Fonte Chaveada 220V/24Vcc | PSS24-W – 2,2 A | UNIDADE | 1 | 560 | 0 | 560 | 560 | 0 | 560 | 560 | 0 | 730.128 | 730.128 | 0 | 730.128 | 730.128 | TRITEC EQUIPAMENTOS LTDA – MZ | UNIDADE | 1 | 602 | 0 | 602 | 602 | 0 | 602 | 602 | 0 | 784.8876 | 784.8876 | 0 | 784.8876 | 784.8876 | AUTOMASUL | 0 | 581 | 581 | 0 | 581 | 581 | 0 | 757.5078 | 757.5078 | 0 | 757.5078 | 757.5078
1.1.75 | Conversor de pesagem | TBL profinet - Weightech | UNIDADE | 4 | 560 | 0 | 560 | 560 | 0 | 2240 | 2240 | 0 | 730.128 | 730.128 | 0 | 2920.512 | 2920.512 | TRITEC EQUIPAMENTOS LTDA – MZ | UNIDADE | 4 | 560 | 0 | 560 | 560 | 0 | 2240 | 2240 | 0 | 730.128 | 730.128 | 0 | 2920.512 | 2920.512 | AUTOMASUL | 0 | 560 | 560 | 0 | 2240 | 2240 | 0 | 730.128 | 730.128 | 0 | 2920.512 | 2920.512
1.1.76 | Cabos de comando | 2,5 mm² e 1 mm² | M | 35 | 15.16 | 0 | 15.16 | 15.16 | 0 | 530.6 | 530.6 | 0 | 19.7656 | 19.7656 | 0 | 691.7963 | 691.7963 | TRITEC EQUIPAMENTOS LTDA – MZ | M | 35 | 15.16 | 0 | 15.16 | 15.16 | 0 | 530.6 | 530.6 | 0 | 19.7656 | 19.7656 | 0 | 691.7963 | 691.7963 | AUTOMASUL | 0 | 15.16 | 15.16 | 0 | 530.6 | 530.6 | 0 | 19.7656 | 19.7656 | 0 | 691.7963 | 691.7963
1.1.77 | Bornes para alimentação | 1mm² e 2,5 mm² | UNIDADE | 27 | 5 | 0 | 5 | 5 | 0 | 135 | 135 | 0 | 6.519 | 6.519 | 0 | 176.013 | 176.013 | TRITEC EQUIPAMENTOS LTDA – MZ | UNIDADE | 27 | 5.32 | 0 | 5.32 | 5.32 | 0 | 143.64 | 143.64 | 0 | 6.9362 | 6.9362 | 0 | 187.2778 | 187.2778 | AUTOMASUL | 0 | 5.16 | 5.16 | 0 | 139.32 | 139.32 | 0 | 6.7276 | 6.7276 | 0 | 181.6454 | 181.6454
1.1.78 | Caixa do Quadro | 500 x 600 x 250 mm | UNIDADE | 1 | 465 | 0 | 465 | 465 | 0 | 465 | 465 | 0 | 606.267 | 606.267 | 0 | 606.267 | 606.267 | TRITEC EQUIPAMENTOS LTDA – MZ | UNIDADE | 1 | 511 | 0 | 511 | 511 | 0 | 511 | 511 | 0 | 666.2418 | 666.2418 | 0 | 666.2418 | 666.2418 | AUTOMASUL | 0 | 488 | 488 | 0 | 488 | 488 | 0 | 636.2544 | 636.2544 | 0 | 636.2544 | 636.2544
1.1.79 | Canaletas | Modelo compatível | M | 5 | 21.08 | 0 | 21.08 | 21.08 | 0 | 105.4 | 105.4 | 0 | 27.4841 | 27.4841 | 0 | 137.4205 | 137.4205 | TRITEC EQUIPAMENTOS LTDA – MZ | M | 5 | 21.08 | 0 | 21.08 | 21.08 | 0 | 105.4 | 105.4 | 0 | 27.4841 | 27.4841 | 0 | 137.4205 | 137.4205 | AUTOMASUL | 0 | 21.08 | 21.08 | 0 | 105.4 | 105.4 | 0 | 27.4841 | 27.4841 | 0 | 137.4205 | 137.4205
1.1.80 | Trilho DIN | Modelo padrão | M | 1.5 | 34.19 | 0 | 34.19 | 34.19 | 0 | 51.285 | 51.285 | 0 | 44.5769 | 44.5769 | 0 | 66.8654 | 66.8654 | TRITEC EQUIPAMENTOS LTDA – MZ | M | 1.5 | 36.08 | 0 | 36.08 | 36.08 | 0 | 54.12 | 54.12 | 0 | 47.0411 | 47.0411 | 0 | 70.5617 | 70.5617 | AUTOMASUL | 0 | 35.135 | 35.135 | 0 | 52.7025 | 52.7025 | 0 | 45.809 | 45.809 | 0 | 68.7135 | 68.7135
1.1.81 | Fecho com cadeado | Dispositivo de segurança | UNIDADE | 1 | 34.19 | 0 | 34.19 | 34.19 | 0 | 34.19 | 34.19 | 0 | 44.5769 | 44.5769 | 0 | 44.5769 | 44.5769 | TRITEC EQUIPAMENTOS LTDA – MZ | UNIDADE | 1 | 34.19 | 0 | 34.19 | 34.19 | 0 | 34.19 | 34.19 | 0 | 44.5769 | 44.5769 | 0 | 44.5769 | 44.5769 | AUTOMASUL | 0 | 34.19 | 34.19 | 0 | 34.19 | 34.19 | 0 | 44.5769 | 44.5769 | 0 | 44.5769 | 44.5769
1.1.82 | Sistema de aterramento | Condutores e terminais PE | UNIDADE | 1 | 915 | 0 | 915 | 915 | 0 | 915 | 915 | 0 | 1192.977 | 1192.977 | 0 | 1192.977 | 1192.977 | TRITEC EQUIPAMENTOS LTDA – MZ | UNIDADE | 1 | 978 | 0 | 978 | 978 | 0 | 978 | 978 | 0 | 1275.1164 | 1275.1164 | 0 | 1275.1164 | 1275.1164 | AUTOMASUL | 0 | 946.5 | 946.5 | 0 | 946.5 | 946.5 | 0 | 1234.0467 | 1234.0467 | 0 | 1234.0467 | 1234.0467
1.1.83 | Cabo 2,5 mm² | Cabo flexível 750 V | M | 500 | 1.99 | 0 | 1.99 | 1.99 | 0 | 995 | 995 | 0 | 2.5946 | 2.5946 | 0 | 1297.281 | 1297.281 | TRITEC EQUIPAMENTOS LTDA – MZ | M | 500 | 2.06 | 0 | 2.06 | 2.06 | 0 | 1030 | 1030 | 0 | 2.6858 | 2.6858 | 0 | 1342.914 | 1342.914 | AUTOMASUL | 0 | 2.025 | 2.025 | 0 | 1012.5 | 1012.5 | 0 | 2.6402 | 2.6402 | 0 | 1320.0975 | 1320.0975
1.1.84 | Cabo 4 mm² | Cabo flexível 750 V | M | 500 | 4.09 | 0 | 4.09 | 4.09 | 0 | 2045 | 2045 | 0 | 5.3325 | 5.3325 | 0 | 2666.271 | 2666.271 | TRITEC EQUIPAMENTOS LTDA – MZ | M | 500 | 4.51 | 0 | 4.51 | 4.51 | 0 | 2255 | 2255 | 0 | 5.8801 | 5.8801 | 0 | 2940.069 | 2940.069 | AUTOMASUL | 0 | 4.3 | 4.3 | 0 | 2150 | 2150 | 0 | 5.6063 | 5.6063 | 0 | 2803.17 | 2803.17
1.1.85 | Cabo 16 mm² | Cabo flexível 750 V | M | 500 | 12.59 | 0 | 12.59 | 12.59 | 0 | 6295 | 6295 | 0 | 16.4148 | 16.4148 | 0 | 8207.421 | 8207.421 | TRITEC EQUIPAMENTOS LTDA – MZ | M | 500 | 13.3 | 0 | 13.3 | 13.3 | 0 | 6650 | 6650 | 0 | 17.3405 | 17.3405 | 0 | 8670.27 | 8670.27 | AUTOMASUL | 0 | 12.945 | 12.945 | 0 | 6472.5 | 6472.5 | 0 | 16.8777 | 16.8777 | 0 | 8438.8455 | 8438.8455
1.1.86 | Cabo 25 mm² | Cabo flexível 750 V | M | 500 | 18.89 | 0 | 18.89 | 18.89 | 0 | 9445 | 9445 | 0 | 24.6288 | 24.6288 | 0 | 12314.391 | 12314.391 | TRITEC EQUIPAMENTOS LTDA – MZ | M | 500 | 20.41 | 0 | 20.41 | 20.41 | 0 | 10205 | 10205 | 0 | 26.6106 | 26.6106 | 0 | 13305.279 | 13305.279 | AUTOMASUL | 0 | 19.65 | 19.65 | 0 | 9825 | 9825 | 0 | 25.6197 | 25.6197 | 0 | 12809.835 | 12809.835
1.1.87 | Cabo 35 mm² | Cabo flexível 750 V | M | 500 | 26.99 | 0 | 26.99 | 26.99 | 0 | 13495 | 13495 | 0 | 35.1896 | 35.1896 | 0 | 17594.781 | 17594.781 | TRITEC EQUIPAMENTOS LTDA – MZ | M | 500 | 29.4 | 0 | 29.4 | 29.4 | 0 | 14700 | 14700 | 0 | 38.3317 | 38.3317 | 0 | 19165.86 | 19165.86 | AUTOMASUL | 0 | 28.195 | 28.195 | 0 | 14097.5 | 14097.5 | 0 | 36.7606 | 36.7606 | 0 | 18380.3205 | 18380.3205
1.1.88 | Cabo 70 mm² | Cabo flexível 750 V | M | 500 | 52.19 | 0 | 52.19 | 52.19 | 0 | 26095 | 26095 | 0 | 68.0453 | 68.0453 | 0 | 34022.661 | 34022.661 | TRITEC EQUIPAMENTOS LTDA – MZ | M | 500 | 56.72 | 0 | 56.72 | 56.72 | 0 | 28360 | 28360 | 0 | 73.9515 | 73.9515 | 0 | 36975.768 | 36975.768 | AUTOMASUL | 0 | 54.455 | 54.455 | 0 | 27227.5 | 27227.5 | 0 | 70.9984 | 70.9984 | 0 | 35499.2145 | 35499.2145
1.1.89 | Barramento Cobre | 2.3/8" x 3/8" | M | 20 | 1200 | 0 | 1200 | 1200 | 0 | 24000 | 24000 | 0 | 1564.56 | 1564.56 | 0 | 31291.2 | 31291.2 | TRITEC EQUIPAMENTOS LTDA – MZ | M | 20 | 1278 | 0 | 1278 | 1278 | 0 | 25560 | 25560 | 0 | 1666.2564 | 1666.2564 | 0 | 33325.128 | 33325.128 | AUTOMASUL | 0 | 1239 | 1239 | 0 | 24780 | 24780 | 0 | 1615.4082 | 1615.4082 | 0 | 32308.164 | 32308.164
1.1.90 | MECANICO DE EQUIPAMENTOS PESADOS (HORISTA) |  | H | 800 | 35 | 0 | 35 | 35 | 0 | 28000 | 28000 | 0 | 45.633 | 45.633 | 0 | 36506.4 | 36506.4 | TRITEC EQUIPAMENTOS LTDA – MZ | H | 800 | 36.75 | 0 | 36.75 | 36.75 | 0 | 29400 | 29400 | 0 | 47.9147 | 47.9147 | 0 | 38331.72 | 38331.72 | AUTOMASUL | 0 | 35.875 | 35.875 | 0 | 28700 | 28700 | 0 | 46.7738 | 46.7738 | 0 | 37419.06 | 37419.06
1.1.91 | AUXILIAR DE MECÂNICO COM ENCARGOS COMPLEMENTARES |  | H | 800 | 15 | 0 | 15 | 15 | 0 | 12000 | 12000 | 0 | 19.557 | 19.557 | 0 | 15645.6 | 15645.6 | TRITEC EQUIPAMENTOS LTDA – MZ | H | 800 | 15.9 | 0 | 15.9 | 15.9 | 0 | 12720 | 12720 | 0 | 20.7304 | 20.7304 | 0 | 16584.336 | 16584.336 | AUTOMASUL | 0 | 15.45 | 15.45 | 0 | 12360 | 12360 | 0 | 20.1437 | 20.1437 | 0 | 16114.968 | 16114.968
1.2 | EQUIPAMENTOS | [43 empty] | TOTAL
1.2.1 | Elevador de canecas autolimpante 12000 x 800 - canecas 195 mm |  | UNID | 5 | 78000 | 30000 | 48000 | 78000 | 150000 | 240000 | 390000 | 39114 | 62582.4 | 101696.4 | 195570 | 312912 | 508482 | AGRONOX LTDA CONTATO : (51)999626158 | UNID | 5 | 83460 | 31500 | 51960 | 83460 | 157500 | 259800 | 417300 | 41069.7 | 67745.448 | 108815.148 | 205348.5 | 338727.24 | 544075.74 | METALURGICA WAGNER LTDA CONTATO: (51) 991553607 | 61500 | 49980 | 80730 | 153750 | 249900 | 403650 | 40091.85 | 65163.924 | 105255.774 | 200459.25 | 325819.62 | 526278.87
1.2.2 | Redler Moega |  | UNID | 1 | 40000 | 15000 | 25000 | 40000 | 15000 | 25000 | 40000 | 19557 | 32595 | 52152 | 19557 | 32595 | 52152 | AGRONOX LTDA | UNID | 1 | 41600 | 16200 | 25400 | 41600 | 16200 | 25400 | 41600 | 21121.56 | 33116.52 | 54238.08 | 21121.56 | 33116.52 | 54238.08 | METALURGICA WAGNER LTDA | 31200 | 25200 | 40800 | 15600 | 25200 | 40800 | 20339.28 | 32855.76 | 53195.04 | 20339.28 | 32855.76 | 53195.04
1.2.3 | Redler Silo de Armazenamento - 18500 MM |  | UNID | 3 | 50000 | 20000 | 30000 | 50000 | 60000 | 90000 | 150000 | 26076 | 39114 | 65190 | 78228 | 117342 | 195570 | AGRONOX LTDA | UNID | 3 | 54000 | 21200 | 32800 | 54000 | 63600 | 98400 | 162000 | 27640.56 | 42764.64 | 70405.2 | 82921.68 | 128293.92 | 211215.6 | METALURGICA WAGNER LTDA | 41200 | 31400 | 52000 | 61800 | 94200 | 156000 | 26858.28 | 40939.32 | 67797.6 | 80574.84 | 122817.96 | 203392.8
1.2.4 | Interligação Redlers Silos de Armazenamento - 2300MM |  | UNID | 3 | 15000 | 5000 | 10000 | 15000 | 15000 | 30000 | 45000 | 6519 | 13038 | 19557 | 19557 | 39114 | 58671 | AGRONOX LTDA | UNID | 3 | 15900 | 5500 | 10400 | 15900 | 16500 | 31200 | 47700 | 7170.9 | 13559.52 | 20730.42 | 21512.7 | 40678.56 | 62191.26 | METALURGICA WAGNER LTDA | 10500 | 10200 | 15450 | 15750 | 30600 | 46350 | 6844.95 | 13298.76 | 20143.71 | 20534.85 | 39896.28 | 60431.13
1.2.5 | Redler Silos Pulmão - 3000MM |  | UNID | 6 | 15000 | 5000 | 10000 | 15000 | 30000 | 60000 | 90000 | 6519 | 13038 | 19557 | 39114 | 78228 | 117342 | AGRONOX LTDA | UNID | 6 | 16500 | 5200 | 11300 | 16500 | 31200 | 67800 | 99000 | 6779.76 | 14732.94 | 21512.7 | 40678.56 | 88397.64 | 129076.2 | METALURGICA WAGNER LTDA | 10200 | 10650 | 15750 | 30600 | 63900 | 94500 | 6649.38 | 13885.47 | 20534.85 | 39896.28 | 83312.82 | 123209.1
1.2.6 | Moinho de martelos 50 CV |  | UNID | 2 | 78000 | 30000 | 48000 | 78000 | 60000 | 96000 | 156000 | 39114 | 62582.4 | 101696.4 | 78228 | 125164.8 | 203392.8 | AGRONOX LTDA | UNID | 2 | 81900 | 32700 | 49200 | 81900 | 65400 | 98400 | 163800 | 42634.26 | 64146.96 | 106781.22 | 85268.52 | 128293.92 | 213562.44 | METALURGICA WAGNER LTDA | 62700 | 48600 | 79950 | 62700 | 97200 | 159900 | 40874.13 | 63364.68 | 104238.81 | 81748.26 | 126729.36 | 208477.62
1.2.7 | Filtro 8 Mangas |  | UNID | 2 | 40000 | 15000 | 25000 | 40000 | 30000 | 50000 | 80000 | 19557 | 32595 | 52152 | 39114 | 65190 | 104304 | AGRONOX LTDA | UNID | 2 | 43600 | 15450 | 28150 | 43600 | 30900 | 56300 | 87200 | 20143.71 | 36701.97 | 56845.68 | 40287.42 | 73403.94 | 113691.36 | METALURGICA WAGNER LTDA | 30450 | 26575 | 41800 | 30450 | 53150 | 83600 | 19850.355 | 34648.485 | 54498.84 | 39700.71 | 69296.97 | 108997.68
1.2.8 | Célula de Carga 700 kg |  | UNID | 1 | 40000 | 15000 | 25000 | 40000 | 15000 | 25000 | 40000 | 19557 | 32595 | 52152 | 19557 | 32595 | 52152 | AGRONOX LTDA | UNID | 1 | 41200 | 16050 | 25150 | 41200 | 16050 | 25150 | 41200 | 20925.99 | 32790.57 | 53716.56 | 20925.99 | 32790.57 | 53716.56 | METALURGICA WAGNER LTDA | 31050 | 25075 | 40600 | 15525 | 25075 | 40600 | 20241.495 | 32692.785 | 52934.28 | 20241.495 | 32692.785 | 52934.28
1.2.9 | Misturador Hrizontal de Pás 500 kg inox |  | UNID | 1 | 120000 | 40000 | 80000 | 120000 | 40000 | 80000 | 120000 | 52152 | 104304 | 156456 | 52152 | 104304 | 156456 | AGRONOX LTDA | UNID | 1 | 122400 | 40800 | 81600 | 122400 | 40800 | 81600 | 122400 | 53195.04 | 106390.08 | 159585.12 | 53195.04 | 106390.08 | 159585.12 | METALURGICA WAGNER LTDA | 80800 | 80800 | 121200 | 40400 | 80800 | 121200 | 52673.52 | 105347.04 | 158020.56 | 52673.52 | 105347.04 | 158020.56
1.2.10 | Caçamba Misturador 500 kg |  | UNID | 1 | 36000 | 10000 | 26000 | 36000 | 10000 | 26000 | 36000 | 13038 | 33898.8 | 46936.8 | 13038 | 33898.8 | 46936.8 | AGRONOX LTDA | UNID | 1 | 38160 | 10900 | 27260 | 38160 | 10900 | 27260 | 38160 | 14211.42 | 35541.588 | 49753.008 | 14211.42 | 35541.588 | 49753.008 | METALURGICA WAGNER LTDA | 20900 | 26630 | 37080 | 10450 | 26630 | 37080 | 13624.71 | 34720.194 | 48344.904 | 13624.71 | 34720.194 | 48344.904
1.2.11 | Resfriador Pellet 250 kg |  | UNID | 2 | 50000 | 20000 | 30000 | 50000 | 40000 | 60000 | 100000 | 26076 | 39114 | 65190 | 52152 | 78228 | 130380 | AGRONOX LTDA | UNID | 2 | 54500 | 21000 | 33500 | 54500 | 42000 | 67000 | 109000 | 27379.8 | 43677.3 | 71057.1 | 54759.6 | 87354.6 | 142114.2 | METALURGICA WAGNER LTDA | 41000 | 31750 | 52250 | 41000 | 63500 | 104500 | 26727.9 | 41395.65 | 68123.55 | 53455.8 | 82791.3 | 136247.1
1.2.12 | Prateleiras Perfil W150x13 |  | UNID | 1 | 45000 | 20000 | 25000 | 45000 | 20000 | 25000 | 45000 | 26076 | 32595 | 58671 | 26076 | 32595 | 58671 | AGRONOX LTDA | UNID | 1 | 48600 | 22000 | 26600 | 48600 | 22000 | 26600 | 48600 | 28683.6 | 34681.08 | 63364.68 | 28683.6 | 34681.08 | 63364.68 | METALURGICA WAGNER LTDA | 42000 | 25800 | 46800 | 21000 | 25800 | 46800 | 27379.8 | 33638.04 | 61017.84 | 27379.8 | 33638.04 | 61017.84
1.2.13 | Ensacadeira eletrônica |  | UNID | 1 | 35000 | 5000 | 30000 | 35000 | 5000 | 30000 | 35000 | 6519 | 39114 | 45633 | 6519 | 39114 | 45633 | AGRONOX LTDA | UNID | 1 | 38500 | 5300 | 33200 | 38500 | 5300 | 33200 | 38500 | 6910.14 | 43286.16 | 50196.3 | 6910.14 | 43286.16 | 50196.3 | METALURGICA WAGNER LTDA | 10300 | 31600 | 36750 | 5150 | 31600 | 36750 | 6714.57 | 41200.08 | 47914.65 | 6714.57 | 41200.08 | 47914.65
1.2.14 | Paleteira elétrica - conforme memorial mecânico |  | UNID | 1 | 39100 | 0 | 39100 | 39100 | 0 | 39100 | 39100 | 0 | 50978.58 | 50978.58 | 0 | 50978.58 | 50978.58 | AGRONOX LTDA | UNID | 1 | 40664 | 0 | 40664 | 40664 | 0 | 40664 | 40664 | 0 | 53017.7232 | 53017.7232 | 0 | 53017.7232 | 53017.7232 | METALURGICA WAGNER LTDA | 0 | 39882 | 39882 | 0 | 39882 | 39882 | 0 | 51998.1516 | 51998.1516 | 0 | 51998.1516 | 51998.1516
1.2.15 | Reforma Pulmões Misturador |  | UNID | 1 | 40000 | 30000 | 10000 | 40000 | 30000 | 10000 | 40000 | 39114 | 13038 | 52152 | 39114 | 13038 | 52152 | AGRONOX LTDA | UNID | 1 | 42000 | 32400 | 9600 | 42000 | 32400 | 9600 | 42000 | 42243.12 | 12516.48 | 54759.6 | 42243.12 | 12516.48 | 54759.6 | METALURGICA WAGNER LTDA | 62400 | 9800 | 41000 | 31200 | 9800 | 41000 | 40678.56 | 12777.24 | 53455.8 | 40678.56 | 12777.24 | 53455.8
1.2.16 | Redler Acima dos silos - 18500 MM |  | UNID | 1 | 50000 | 20000 | 30000 | 50000 | 20000 | 30000 | 50000 | 26076 | 39114 | 65190 | 26076 | 39114 | 65190 | AGRONOX LTDA | UNID | 1 | 53000 | 21400 | 31600 | 53000 | 21400 | 31600 | 53000 | 27901.32 | 41200.08 | 69101.4 | 27901.32 | 41200.08 | 69101.4 | METALURGICA WAGNER LTDA | 41400 | 30800 | 51500 | 20700 | 30800 | 51500 | 26988.66 | 40157.04 | 67145.7 | 26988.66 | 40157.04 | 67145.7
1.2.17 | Instalação Pneumática |  | UNID | 1 | 25000 | 25000 | 0 | 25000 | 25000 | 0 | 25000 | 32595 | 0 | 32595 | 32595 | 0 | 32595 | AGRONOX LTDA | UNID | 1 | 26750 | 26750 | 0 | 26750 | 26750 | 0 | 26750 | 34876.65 | 0 | 34876.65 | 34876.65 | 0 | 34876.65 | METALURGICA WAGNER LTDA | 51750 | 0 | 25875 | 25875 | 0 | 25875 | 33735.825 | 0 | 33735.825 | 33735.825 | 0 | 33735.825
1.2.18 | MECANICO DE EQUIPAMENTOS PESADOS (HORISTA) |  | H | 800 | 35 | 35 | 0 | 35 | 28000 | 0 | 28000 | 45.633 | 0 | 45.633 | 36506.4 | 0 | 36506.4 | AGRONOX LTDA | H | 800 | 40 | 40 | 0 | 40 | 32000 | 0 | 32000 | 52.152 | 0 | 52.152 | 41721.6 | 0 | 41721.6 | METALURGICA WAGNER LTDA | 75 | 0 | 37.5 | 30000 | 0 | 30000 | 48.8925 | 0 | 48.8925 | 39114 | 0 | 39114
1.2.19 | AUXILIAR DE MECÂNICO COM ENCARGOS COMPLEMENTARES |  | H | 800 | 15 | 15 | 0 | 15 | 12000 | 0 | 12000 | 19.557 | 0 | 19.557 | 15645.6 | 0 | 15645.6 | AGRONOX LTDA | H | 800 | 20 | 20 | 0 | 20 | 16000 | 0 | 16000 | 26.076 | 0 | 26.076 | 20860.8 | 0 | 20860.8 | METALURGICA WAGNER LTDA | 35 | 0 | 17.5 | 14000 | 0 | 14000 | 22.8165 | 0 | 22.8165 | 18253.2 | 0 | 18253.2
TOTAL

## CRONOGRAMA
Obra
Execução da Modernização da Fábrica de Rações Principal da Embrapa Suínos e Aves
CRONOGRAMA FÍSICO FINANCEIRO
Item | Descrição |  | Und | Quant. | MÊS 1 |  |  |  | MÊS 2 |  |  |  | MÊS 3 |  |  |  | MÊS 4
[5 empty] | MO | MAT | TOTAL | % | MO | MAT | TOTAL | % | MO | MAT | TOTAL | % | MO | MAT | TOTAL | %
1 | FORNECIMENTO E INSTALAÇÃO DE FÁBRICA DE RAÇÕES EXPERIMENTAL
1.1 | INFRAESTRUTURA ELÉTRICA | ESPECIFICAÇÃO / MODELO
1.1.1 | Eletrocalha metálica tipo U | 150x100 mm com tampa, aço galvanizado | UNIDADE | 28 | 0 | 1885.4095 | 1885.4095 | 35% | 0 | 1885.4095 | 1885.4095 | 35% | 0 | 1077.3769 | 1077.3769 | 20% | 0 | 538.6884 | 538.6884 | 10%
1.1.2 | Eletrocalha metálica tipo U | 100x50 mm com tampa, aço galvanizado | M | 10 | 0 | 171.5344 | 171.5344 | 35% | 0 | 171.5344 | 171.5344 | 35% | 0 | 98.0197 | 98.0197 | 20% | 0 | 49.0098 | 49.0098 | 10%
1.1.3 | Conexões e curvas para eletrocalha | Padrão | UNIDADE | 20 | 0 | 298.3029 | 298.3029 | 35% | 0 | 298.3029 | 298.3029 | 35% | 0 | 170.4588 | 170.4588 | 20% | 0 | 85.2294 | 85.2294 | 10%
1.1.4 | Suportes tipo mão francesa | 200 mm | UNIDADE | 35 | 0 | 167.7013 | 167.7013 | 35% | 0 | 167.7013 | 167.7013 | 35% | 0 | 95.8293 | 95.8293 | 20% | 0 | 47.9147 | 47.9147 | 10%
1.1.5 | Perfilado metálico liso com tampa | 38x38 mm | UNIDADE | 6 | 0 | 318.4818 | 318.4818 | 35% | 0 | 318.4818 | 318.4818 | 35% | 0 | 181.9896 | 181.9896 | 20% | 0 | 90.9948 | 90.9948 | 10%
1.1.6 | Curvas e conexões para perfilado | 38x38 mm | UNIDADE | 10 | 0 | 28.9313 | 28.9313 | 35% | 0 | 28.9313 | 28.9313 | 35% | 0 | 16.5322 | 16.5322 | 20% | 0 | 8.2661 | 8.2661 | 10%
1.1.7 | Suportes tipo mão francesa | 200 mm | UNIDADE | 20 | 0 | 92.4525 | 92.4525 | 35% | 0 | 92.4525 | 92.4525 | 35% | 0 | 52.83 | 52.83 | 20% | 0 | 26.415 | 26.415 | 10%
1.1.8 | Eletroduto rígido PVC antichama tipo pesado | 3/4” | M | 150 | 0 | 863.8327 | 863.8327 | 35% | 0 | 863.8327 | 863.8327 | 35% | 0 | 493.6187 | 493.6187 | 20% | 0 | 246.8093 | 246.8093 | 10%
1.1.9 | Eletroduto rígido PVC antichama tipo pesado | 1” | M | 50 | 0 | 417.0856 | 417.0856 | 35% | 0 | 417.0856 | 417.0856 | 35% | 0 | 238.3346 | 238.3346 | 20% | 0 | 119.1673 | 119.1673 | 10%
1.1.10 | Cabo PP flexível | 4x2,5mm² | M | 450 | 0 | 2012.4153 | 2012.4153 | 35% | 0 | 2012.4153 | 2012.4153 | 35% | 0 | 1149.9516 | 1149.9516 | 20% | 0 | 574.9758 | 574.9758 | 10%
1.1.11 | Cabo PP flexível | 6x2,5 mm² | M | 100 | 0 | 952.817 | 952.817 | 35% | 0 | 952.817 | 952.817 | 35% | 0 | 544.4669 | 544.4669 | 20% | 0 | 272.2334 | 272.2334 | 10%
1.1.12 | Cabo PP flexível | 4x6,0 mm² | M | 125 | 0 | 1123.7126 | 1123.7126 | 35% | 0 | 1123.7126 | 1123.7126 | 35% | 0 | 642.1215 | 642.1215 | 20% | 0 | 321.0608 | 321.0608 | 10%
1.1.13 | Cabo Unipolar flexível 750V | 25mm | M | 360 | 0 | 3335.681 | 3335.681 | 35% | 0 | 3335.681 | 3335.681 | 35% | 0 | 1906.1034 | 1906.1034 | 20% | 0 | 953.0517 | 953.0517 | 10%
1.1.14 | Cabo PP flexível | 4x1mm² | M | 700 | 0 | 1670.6241 | 1670.6241 | 35% | 0 | 1670.6241 | 1670.6241 | 35% | 0 | 954.6424 | 954.6424 | 20% | 0 | 477.3212 | 477.3212 | 10%
1.1.15 | Cabo PP flexível | 6x1mm² | M | 100 | 0 | 379.8947 | 379.8947 | 35% | 0 | 379.8947 | 379.8947 | 35% | 0 | 217.0827 | 217.0827 | 20% | 0 | 108.5414 | 108.5414 | 10%
1.1.16 | Cabo PP flexível | 2x1mm² | M | 150 | 0 | 209.7977 | 209.7977 | 35% | 0 | 209.7977 | 209.7977 | 35% | 0 | 119.8844 | 119.8844 | 20% | 0 | 59.9422 | 59.9422 | 10%
1.1.17 | Cabo Unipolar flexível 750V | Cabo multipolar 22 AWG 6 vias (3 pares) | M | 50 | 0 | 173.5195 | 173.5195 | 35% | 0 | 173.5195 | 173.5195 | 35% | 0 | 99.154 | 99.154 | 20% | 0 | 49.577 | 49.577 | 10%
1.1.18 | Cabo Rede profinet | Rede PROFINET | M | 150 | 0 | 210.8245 | 210.8245 | 35% | 0 | 210.8245 | 210.8245 | 35% | 0 | 120.4711 | 120.4711 | 20% | 0 | 60.2356 | 60.2356 | 10%
1.1.19 | Disjuntor Geral | 630 A – DWP630L (WEG) / 1DJG01 | UNIDADE | 1 | 0 | 1206.0802 | 1206.0802 | 35% | 0 | 1206.0802 | 1206.0802 | 35% | 0 | 689.1887 | 689.1887 | 20% | 0 | 344.5943 | 344.5943 | 10%
1.1.20 | Disjuntor Banco Cap. | 160 A – DWP250L (WEG) / 1DJ02 | UNIDADE | 1 | 0 | 258.9673 | 258.9673 | 35% | 0 | 258.9673 | 258.9673 | 35% | 0 | 147.9813 | 147.9813 | 20% | 0 | 73.9907 | 73.9907 | 10%
1.1.21 | Disjuntor proteção DPS | 100 A – DWP125L (WEG) / 1DJ01 | UNIDADE | 1 | 0 | 147.3946 | 147.3946 | 35% | 0 | 147.3946 | 147.3946 | 35% | 0 | 84.2255 | 84.2255 | 20% | 0 | 42.1127 | 42.1127 | 10%
1.1.22 | Disjuntor Monofásico | 10A - 16A - 2A | UNIDADE | 12 | 0 | 101.0862 | 101.0862 | 35% | 0 | 101.0862 | 101.0862 | 35% | 0 | 57.7636 | 57.7636 | 20% | 0 | 28.8818 | 28.8818 | 10%
1.1.23 | Disjuntor Motor | 10–16 A – MPW40-3-D016 (WEG) | UNIDADE | 6 | 0 | 911.7473 | 911.7473 | 35% | 0 | 911.7473 | 911.7473 | 35% | 0 | 520.9985 | 520.9985 | 20% | 0 | 260.4992 | 260.4992 | 10%
1.1.24 | Disjuntor Motor | 4,0–6,3 A – MPW18-3-D063 (WEG) | UNIDADE | 6 | 0 | 658.4842 | 658.4842 | 35% | 0 | 658.4842 | 658.4842 | 35% | 0 | 376.2767 | 376.2767 | 20% | 0 | 188.1383 | 188.1383 | 10%
1.1.25 | Disjuntor Motor | 20–25 A – MPW40-3-D025 (WEG) | UNIDADE | 1 | 0 | 153.3269 | 153.3269 | 35% | 0 | 153.3269 | 153.3269 | 35% | 0 | 87.6154 | 87.6154 | 20% | 0 | 43.8077 | 43.8077 | 10%
1.1.26 | Disjuntor Motor | 6,3–10 A – MPW40-3-D010 (WEG) | UNIDADE | 6 | 0 | 906.2714 | 906.2714 | 35% | 0 | 906.2714 | 906.2714 | 35% | 0 | 517.8694 | 517.8694 | 20% | 0 | 258.9347 | 258.9347 | 10%
1.1.27 | Disjuntor Motor | 70–90 A – MPW100-3-U090 (WEG) | UNIDADE | 3 | 0 | 2702.3863 | 2702.3863 | 35% | 0 | 2702.3863 | 2702.3863 | 35% | 0 | 1544.2207 | 1544.2207 | 20% | 0 | 772.1104 | 772.1104 | 10%
1.1.28 | Disjuntor Motor | 2,5–4,0 A – MPW18-3-D004 (WEG) / 4DJM03 | UNIDADE | 4 | 0 | 464.3888 | 464.3888 | 35% | 0 | 464.3888 | 464.3888 | 35% | 0 | 265.365 | 265.365 | 20% | 0 | 132.6825 | 132.6825 | 10%
1.1.29 | Contator de Segurança | CWBS25-33-30C03 (WEG) | UNIDADE | 12 | 0 | 2562.7493 | 2562.7493 | 35% | 0 | 2562.7493 | 2562.7493 | 35% | 0 | 1464.4282 | 1464.4282 | 20% | 0 | 732.2141 | 732.2141 | 10%
1.1.30 | Contator de Segurança | CWBS65-33-30C03 (WEG) | UNIDADE | 2 | 0 | 452.8984 | 452.8984 | 35% | 0 | 452.8984 | 452.8984 | 35% | 0 | 258.7991 | 258.7991 | 20% | 0 | 129.3995 | 129.3995 | 10%
1.1.31 | Contator de Segurança | CWBS95-00-30D02 (WEG) | UNIDADE | 6 | 0 | 4127.5049 | 4127.5049 | 35% | 0 | 4127.5049 | 4127.5049 | 35% | 0 | 2358.5742 | 2358.5742 | 20% | 0 | 1179.2871 | 1179.2871 | 10%
1.1.32 | Contator | CWC07 (WEG) | UNIDADE | 12 | 0 | 657.1152 | 657.1152 | 35% | 0 | 657.1152 | 657.1152 | 35% | 0 | 375.4944 | 375.4944 | 20% | 0 | 187.7472 | 187.7472 | 10%
1.1.33 | Contator | CWC016 (WEG) | UNIDADE | 2 | 0 | 120.9274 | 120.9274 | 35% | 0 | 120.9274 | 120.9274 | 35% | 0 | 69.1014 | 69.1014 | 20% | 0 | 34.5507 | 34.5507 | 10%
1.1.34 | Contator auxíliar | CAW04 (WEG) | UNIDADE | 3 | 0 | 85.8836 | 85.8836 | 35% | 0 | 85.8836 | 85.8836 | 35% | 0 | 49.0763 | 49.0763 | 20% | 0 | 24.5382 | 24.5382 | 10%
1.1.35 | Soft Starter | SSW07 (WEG) | UNIDADE | 5 | 0 | 10435.1263 | 10435.1263 | 35% | 0 | 10435.1263 | 10435.1263 | 35% | 0 | 5962.9293 | 5962.9293 | 20% | 0 | 2981.4647 | 2981.4647 | 10%
1.1.36 | Soft Starter | SSW900 (WEG) | UNIDADE | 2 | 0 | 8141.8399 | 8141.8399 | 35% | 0 | 8141.8399 | 8141.8399 | 35% | 0 | 4652.4799 | 4652.4799 | 20% | 0 | 2326.24 | 2326.24 | 10%
1.1.37 | Inversor de Frequência | G120C (Siemens) | UNIDADE | 4 | 0 | 14083.2565 | 14083.2565 | 35% | 0 | 14083.2565 | 14083.2565 | 35% | 0 | 8047.5751 | 8047.5751 | 20% | 0 | 4023.7876 | 4023.7876 | 10%
1.1.38 | Inversor de Frequência | G120C (Siemens) | UNIDADE | 2 | 0 | 6539.2089 | 6539.2089 | 35% | 0 | 6539.2089 | 6539.2089 | 35% | 0 | 3736.6908 | 3736.6908 | 20% | 0 | 1868.3454 | 1868.3454 | 10%
1.1.39 | DPS Classe 1+2 | SPW27560-12,5 (WEG) | UNIDADE | 4 | 0 | 556.7226 | 556.7226 | 35% | 0 | 556.7226 | 556.7226 | 35% | 0 | 318.1272 | 318.1272 | 20% | 0 | 159.0636 | 159.0636 | 10%
1.1.40 | Botão de Pulso Verde (luminoso) | IP66 | UNIDADE | 3 | 0 | 45.5531 | 45.5531 | 35% | 0 | 45.5531 | 45.5531 | 35% | 0 | 26.0304 | 26.0304 | 20% | 0 | 13.0152 | 13.0152 | 10%
1.1.41 | Botão de Pulso Vermelho | IP66 | UNIDADE | 3 | 0 | 44.3416 | 44.3416 | 35% | 0 | 44.3416 | 44.3416 | 35% | 0 | 25.338 | 25.338 | 20% | 0 | 12.669 | 12.669 | 10%
1.1.42 | Botão de Emergência c/ caixa | IP66 | UNIDADE | 18 | 0 | 256.4803 | 256.4803 | 35% | 0 | 256.4803 | 256.4803 | 35% | 0 | 146.5602 | 146.5602 | 20% | 0 | 73.2801 | 73.2801 | 10%
1.1.43 | Chave Segurança | WEG | UNIDADE | 5 | 0 | 467.7382 | 467.7382 | 35% | 0 | 467.7382 | 467.7382 | 35% | 0 | 267.279 | 267.279 | 20% | 0 | 133.6395 | 133.6395 | 10%
1.1.44 | Caixa de botoeira | Suporte IP66 para 2 botões | UNIDADE | 3 | 0 | 136.899 | 136.899 | 35% | 0 | 136.899 | 136.899 | 35% | 0 | 78.228 | 78.228 | 20% | 0 | 39.114 | 39.114 | 10%
1.1.45 | Relé de Segurança | WEG CPA-D | UNIDADE | 10 | 0 | 2110.5263 | 2110.5263 | 35% | 0 | 2110.5263 | 2110.5263 | 35% | 0 | 1206.015 | 1206.015 | 20% | 0 | 603.0075 | 603.0075 | 10%
1.1.46 | Borne Fusível | Weidmüller / Phoenix Contact | UNIDADE | 15 | 0 | 56.6762 | 56.6762 | 35% | 0 | 56.6762 | 56.6762 | 35% | 0 | 32.3864 | 32.3864 | 20% | 0 | 16.1932 | 16.1932 | 10%
1.1.47 | Relé Auxiliar / Interface | 24 VDC – 6A (WEG / Phoenix) | UNIDADE | 48 | 0 | 459.3235 | 459.3235 | 35% | 0 | 459.3235 | 459.3235 | 35% | 0 | 262.4706 | 262.4706 | 20% | 0 | 131.2353 | 131.2353 | 10%
1.1.48 | CLP Siemens ET200SP | CPU | UNIDADE | 1 | 0 | 1666.5172 | 1666.5172 | 35% | 0 | 1666.5172 | 1666.5172 | 35% | 0 | 952.2955 | 952.2955 | 20% | 0 | 476.1478 | 476.1478 | 10%
1.1.49 | Módulo Comunicação PROFINET | --- | UNIDADE | 1 | 0 | 271.5163 | 271.5163 | 35% | 0 | 271.5163 | 271.5163 | 35% | 0 | 155.1522 | 155.1522 | 20% | 0 | 77.5761 | 77.5761 | 10%
1.1.50 | Módulo Entrada Digital | SM1221 – 16 DI 24VDC | UNIDADE | 5 | 0 | 4770.9301 | 4770.9301 | 35% | 0 | 4770.9301 | 4770.9301 | 35% | 0 | 2726.2458 | 2726.2458 | 20% | 0 | 1363.1229 | 1363.1229 | 10%
1.1.51 | Módulo Saída Digital | SM1222 – 16 DO 24VDC | UNIDADE | 3 | 0 | 1795.4304 | 1795.4304 | 35% | 0 | 1795.4304 | 1795.4304 | 35% | 0 | 1025.9602 | 1025.9602 | 20% | 0 | 512.9801 | 512.9801 | 10%
1.1.52 | Base Unit Branca | 6ES7 193-6BP00-0DA0 | UNIDADE | 9 | 0 | 1051.3843 | 1051.3843 | 35% | 0 | 1051.3843 | 1051.3843 | 35% | 0 | 600.791 | 600.791 | 20% | 0 | 300.3955 | 300.3955 | 10%
1.1.53 | Base Unit Preta | --- | UNIDADE | 2 | 0 | 198.9599 | 198.9599 | 35% | 0 | 198.9599 | 198.9599 | 35% | 0 | 113.6914 | 113.6914 | 20% | 0 | 56.8457 | 56.8457 | 10%
1.1.54 | Fonte 24VDC | 15A – Siemens / WEG | UNIDADE | 1 | 0 | 981.794 | 981.794 | 35% | 0 | 981.794 | 981.794 | 35% | 0 | 561.0251 | 561.0251 | 20% | 0 | 280.5126 | 280.5126 | 10%
1.1.55 | Switch 8 portas | Siemens | UNIDADE | 1 | 0 | 467.0538 | 467.0538 | 35% | 0 | 467.0538 | 467.0538 | 35% | 0 | 266.8879 | 266.8879 | 20% | 0 | 133.4439 | 133.4439 | 10%
1.1.56 | Módulo Painel | 2100 x 600 x 600 mm (h x l x p) | UNIDADE | 1 | 0 | 3340.1074 | 3340.1074 | 35% | 0 | 3340.1074 | 3340.1074 | 35% | 0 | 1908.6328 | 1908.6328 | 20% | 0 | 954.3164 | 954.3164 | 10%
1.1.57 | Módulo Painel | 2100 x 800 x 600 mm (h x l x p) | UNIDADE | 3 | 0 | 11515.7112 | 11515.7112 | 35% | 0 | 11515.7112 | 11515.7112 | 35% | 0 | 6580.4064 | 6580.4064 | 20% | 0 | 3290.2032 | 3290.2032 | 10%
1.1.58 | Chave de nível (silos) | XK30 24vcc | UNIDADE | 28 | 0 | 6248.0704 | 6248.0704 | 35% | 0 | 6248.0704 | 6248.0704 | 35% | 0 | 3570.3259 | 3570.3259 | 20% | 0 | 1785.163 | 1785.163 | 10%
1.1.59 | Sirene Luminosa | 24vcc | UNIDADE | 1 | 0 | 101.5334 | 101.5334 | 35% | 0 | 101.5334 | 101.5334 | 35% | 0 | 58.0191 | 58.0191 | 20% | 0 | 29.0096 | 29.0096 | 10%
1.1.60 | Sensor de rotação | Elevador de caneca | UNIDADE | 4 | 0 | 207.1738 | 207.1738 | 35% | 0 | 207.1738 | 207.1738 | 35% | 0 | 118.385 | 118.385 | 20% | 0 | 59.1925 | 59.1925 | 10%
1.1.61 | Kit Ventilação Iluminação Painel | Kit completo | UNIDADE | 4 | 0 | 815.0054 | 815.0054 | 35% | 0 | 815.0054 | 815.0054 | 35% | 0 | 465.7174 | 465.7174 | 20% | 0 | 232.8587 | 232.8587 | 10%
1.1.62 | kit de bornes |  | UNIDADE | 2.5 | 0 | 581.8207 | 581.8207 | 35% | 0 | 581.8207 | 581.8207 | 35% | 0 | 332.469 | 332.469 | 20% | 0 | 166.2345 | 166.2345 | 10%
1.1.63 | Disjuntor de Comando | 10 A – MDW-C10 (WEG) / DJ01 | UNIDADE | 2 | 0 | 50.3378 | 50.3378 | 35% | 0 | 50.3378 | 50.3378 | 35% | 0 | 28.7644 | 28.7644 | 20% | 0 | 14.3822 | 14.3822 | 10%
1.1.64 | Fonte Chaveada 220V/24Vcc | PSS24-W – 2,2 A | UNIDADE | 1 | 0 | 260.7926 | 260.7926 | 35% | 0 | 260.7926 | 260.7926 | 35% | 0 | 149.0243 | 149.0243 | 20% | 0 | 74.5122 | 74.5122 | 10%
1.1.65 | Interface Homem Máquina | IHM 15" SIEMENS | UNIDADE | 1 | 0 | 22189.5026 | 22189.5026 | 35% | 0 | 22189.5026 | 22189.5026 | 35% | 0 | 12679.7158 | 12679.7158 | 20% | 0 | 6339.8579 | 6339.8579 | 10%
1.1.66 | Cabos de comando | 2,5 mm² e 1 mm² | M | 15 | 0 | 107.3973 | 107.3973 | 35% | 0 | 107.3973 | 107.3973 | 35% | 0 | 61.3699 | 61.3699 | 20% | 0 | 30.6849 | 30.6849 | 10%
1.1.67 | Bornes para alimentação | 2,5 mm² | UNIDADE | 3 | 0 | 55.6631 | 55.6631 | 35% | 0 | 55.6631 | 55.6631 | 35% | 0 | 31.8075 | 31.8075 | 20% | 0 | 15.9038 | 15.9038 | 10%
1.1.68 | Caixa do Quadro | 700 x 700 x 300 mm | UNIDADE | 1 | 0 | 423.0179 | 423.0179 | 35% | 0 | 423.0179 | 423.0179 | 35% | 0 | 241.7245 | 241.7245 | 20% | 0 | 120.8623 | 120.8623 | 10%
1.1.69 | Moldura IHM | TASCO | UNIDADE | 1 | 0 | 45.633 | 45.633 | 35% | 0 | 45.633 | 45.633 | 35% | 0 | 26.076 | 26.076 | 20% | 0 | 13.038 | 13.038 | 10%
1.1.70 | Canaletas | Modelo compatível | M | 5 | 0 | 49.3635 | 49.3635 | 35% | 0 | 49.3635 | 49.3635 | 35% | 0 | 28.2077 | 28.2077 | 20% | 0 | 14.1039 | 14.1039 | 10%
1.1.71 | Trilho DIN | Modelo padrão | M | 1.5 | 0 | 22.3419 | 22.3419 | 35% | 0 | 22.3419 | 22.3419 | 35% | 0 | 12.7668 | 12.7668 | 20% | 0 | 6.3834 | 6.3834 | 10%
1.1.72 | Fecho com cadeado | Dispositivo de segurança | UNIDADE | 1 | 0 | 51.7935 | 51.7935 | 35% | 0 | 51.7935 | 51.7935 | 35% | 0 | 29.5963 | 29.5963 | 20% | 0 | 14.7981 | 14.7981 | 10%
1.1.73 | Disjuntor de Comando | 10 A – MDW-C10 (WEG) / DJ01 | UNIDADE | 2 | 0 | 35.5527 | 35.5527 | 35% | 0 | 35.5527 | 35.5527 | 35% | 0 | 20.3158 | 20.3158 | 20% | 0 | 10.1579 | 10.1579 | 10%
1.1.74 | Fonte Chaveada 220V/24Vcc | PSS24-W – 2,2 A | UNIDADE | 1 | 0 | 265.1277 | 265.1277 | 35% | 0 | 265.1277 | 265.1277 | 35% | 0 | 151.5016 | 151.5016 | 20% | 0 | 75.7508 | 75.7508 | 10%
1.1.75 | Conversor de pesagem | TBL profinet - Weightech | UNIDADE | 4 | 0 | 1022.1792 | 1022.1792 | 35% | 0 | 1022.1792 | 1022.1792 | 35% | 0 | 584.1024 | 584.1024 | 20% | 0 | 292.0512 | 292.0512 | 10%
1.1.76 | Cabos de comando | 2,5 mm² e 1 mm² | M | 35 | 0 | 242.1287 | 242.1287 | 35% | 0 | 242.1287 | 242.1287 | 35% | 0 | 138.3593 | 138.3593 | 20% | 0 | 69.1796 | 69.1796 | 10%
1.1.77 | Bornes para alimentação | 1mm² e 2,5 mm² | UNIDADE | 27 | 0 | 63.5759 | 63.5759 | 35% | 0 | 63.5759 | 63.5759 | 35% | 0 | 36.3291 | 36.3291 | 20% | 0 | 18.1645 | 18.1645 | 10%
1.1.78 | Caixa do Quadro | 500 x 600 x 250 mm | UNIDADE | 1 | 0 | 222.689 | 222.689 | 35% | 0 | 222.689 | 222.689 | 35% | 0 | 127.2509 | 127.2509 | 20% | 0 | 63.6254 | 63.6254 | 10%
1.1.79 | Canaletas | Modelo compatível | M | 5 | 0 | 48.0972 | 48.0972 | 35% | 0 | 48.0972 | 48.0972 | 35% | 0 | 27.4841 | 27.4841 | 20% | 0 | 13.7421 | 13.7421 | 10%
1.1.80 | Trilho DIN | Modelo padrão | M | 1.5 | 0 | 24.0497 | 24.0497 | 35% | 0 | 24.0497 | 24.0497 | 35% | 0 | 13.7427 | 13.7427 | 20% | 0 | 6.8714 | 6.8714 | 10%
1.1.81 | Fecho com cadeado | Dispositivo de segurança | UNIDADE | 1 | 0 | 15.6019 | 15.6019 | 35% | 0 | 15.6019 | 15.6019 | 35% | 0 | 8.9154 | 8.9154 | 20% | 0 | 4.4577 | 4.4577 | 10%
1.1.82 | Sistema de aterramento | Condutores e terminais PE | UNIDADE | 1 | 0 | 431.9163 | 431.9163 | 35% | 0 | 431.9163 | 431.9163 | 35% | 0 | 246.8093 | 246.8093 | 20% | 0 | 123.4047 | 123.4047 | 10%
1.1.83 | Cabo 2,5 mm² | Cabo flexível 750 V | M | 500 | 0 | 462.0341 | 462.0341 | 35% | 0 | 462.0341 | 462.0341 | 35% | 0 | 264.0195 | 264.0195 | 20% | 0 | 132.0098 | 132.0098 | 10%
1.1.84 | Cabo 4 mm² | Cabo flexível 750 V | M | 500 | 0 | 981.1095 | 981.1095 | 35% | 0 | 981.1095 | 981.1095 | 35% | 0 | 560.634 | 560.634 | 20% | 0 | 280.317 | 280.317 | 10%
1.1.85 | Cabo 16 mm² | Cabo flexível 750 V | M | 500 | 0 | 2953.5959 | 2953.5959 | 35% | 0 | 2953.5959 | 2953.5959 | 35% | 0 | 1687.7691 | 1687.7691 | 20% | 0 | 843.8845 | 843.8845 | 10%
1.1.86 | Cabo 25 mm² | Cabo flexível 750 V | M | 500 | 0 | 4483.4423 | 4483.4423 | 35% | 0 | 4483.4423 | 4483.4423 | 35% | 0 | 2561.967 | 2561.967 | 20% | 0 | 1280.9835 | 1280.9835 | 10%
1.1.87 | Cabo 35 mm² | Cabo flexível 750 V | M | 500 | 0 | 6433.1122 | 6433.1122 | 35% | 0 | 6433.1122 | 6433.1122 | 35% | 0 | 3676.0641 | 3676.0641 | 20% | 0 | 1838.0321 | 1838.0321 | 10%
1.1.88 | Cabo 70 mm² | Cabo flexível 750 V | M | 500 | 0 | 12424.7251 | 12424.7251 | 35% | 0 | 12424.7251 | 12424.7251 | 35% | 0 | 7099.8429 | 7099.8429 | 20% | 0 | 3549.9215 | 3549.9215 | 10%
1.1.89 | Barramento Cobre | 2.3/8" x 3/8" | M | 20 | 0 | 11307.8574 | 11307.8574 | 35% | 0 | 11307.8574 | 11307.8574 | 35% | 0 | 6461.6328 | 6461.6328 | 20% | 0 | 3230.8164 | 3230.8164 | 10%
1.1.90 | MECANICO DE EQUIPAMENTOS PESADOS (HORISTA) |  | H | 800 | 0 | 13096.671 | 13096.671 | 35% | 0 | 13096.671 | 13096.671 | 35% | 0 | 7483.812 | 7483.812 | 20% | 0 | 3741.906 | 3741.906 | 10%
1.1.91 | AUXILIAR DE MECÂNICO COM ENCARGOS COMPLEMENTARES |  | H | 800 | 0 | 5640.2388 | 5640.2388 | 35% | 0 | 5640.2388 | 5640.2388 | 35% | 0 | 3222.9936 | 3222.9936 | 20% | 0 | 1611.4968 | 1611.4968 | 10%
1.2 | EQUIPAMENTOS |  |  |  | MÊS 1 TOTAL: 190586.4789; MÊS 2 TOTAL: 190586.4789; MÊS 3 TOTAL: 108906.5594; MÊS 4 TOTAL: 54453.2797 | TOTAL MÉDIO | 544532.7969
1.2.1 | Elevador de canecas autolimpante 12000 x 800 - canecas 195 mm |  | UNID | 5 | 130298.5125 | 211782.753 | 342081.2655 | 65% | 40091.85 | 65163.924 | 105255.774 | 20% | 30068.8875 | 48872.943 | 78941.8305 | 15% | 0 | 0 | 0 | 0%
1.2.2 | Redler Moega |  | UNID | 1 | 13220.532 | 21356.244 | 34576.776 | 65% | 4067.856 | 6571.152 | 10639.008 | 20% | 3050.892 | 4928.364 | 7979.256 | 15% | 0 | 0 | 0 | 0%
1.2.3 | Redler Silo de Armazenamento - 18500 MM |  | UNID | 3 | 52373.646 | 79831.674 | 132205.32 | 65% | 16114.968 | 24563.592 | 40678.56 | 20% | 12086.226 | 18422.694 | 30508.92 | 15% | 0 | 0 | 0 | 0%
1.2.4 | Interligação Redlers Silos de Armazenamento - 2300MM |  | UNID | 3 | 13347.6525 | 25932.582 | 39280.2345 | 65% | 4106.97 | 7979.256 | 12086.226 | 20% | 3080.2275 | 5984.442 | 9064.6695 | 15% | 0 | 0 | 0 | 0%
1.2.5 | Redler Silos Pulmão - 3000MM |  | UNID | 6 | 25932.582 | 54153.333 | 80085.915 | 65% | 7979.256 | 16662.564 | 24641.82 | 20% | 5984.442 | 12496.923 | 18481.365 | 15% | 0 | 0 | 0 | 0%
1.2.6 | Moinho de martelos 50 CV |  | UNID | 2 | 53136.369 | 82374.084 | 135510.453 | 65% | 16349.652 | 25345.872 | 41695.524 | 20% | 12262.239 | 19009.404 | 31271.643 | 15% | 0 | 0 | 0 | 0%
1.2.7 | Filtro 8 Mangas |  | UNID | 2 | 25805.4615 | 45043.0305 | 70848.492 | 65% | 7940.142 | 13859.394 | 21799.536 | 20% | 5955.1065 | 10394.5455 | 16349.652 | 15% | 0 | 0 | 0 | 0%
1.2.8 | Célula de Carga 700 kg |  | UNID | 1 | 13156.9718 | 21250.3103 | 34407.282 | 65% | 4048.299 | 6538.557 | 10586.856 | 20% | 3036.2243 | 4903.9177 | 7940.142 | 15% | 0 | 0 | 0 | 0%
1.2.9 | Misturador Hrizontal de Pás 500 kg inox |  | UNID | 1 | 34237.788 | 68475.576 | 102713.364 | 65% | 10534.704 | 21069.408 | 31604.112 | 20% | 7901.028 | 15802.056 | 23703.084 | 15% | 0 | 0 | 0 | 0%
1.2.10 | Caçamba Misturador 500 kg |  | UNID | 1 | 8856.0615 | 22568.1261 | 31424.1876 | 65% | 2724.942 | 6944.0388 | 9668.9808 | 20% | 2043.7065 | 5208.0291 | 7251.7356 | 15% | 0 | 0 | 0 | 0%
1.2.11 | Resfriador Pellet 250 kg |  | UNID | 2 | 34746.27 | 53814.345 | 88560.615 | 65% | 10691.16 | 16558.26 | 27249.42 | 20% | 8018.37 | 12418.695 | 20437.065 | 15% | 0 | 0 | 0 | 0%
1.2.12 | Prateleiras Perfil W150x13 |  | UNID | 1 | 17796.87 | 21864.726 | 39661.596 | 65% | 5475.96 | 6727.608 | 12203.568 | 20% | 4106.97 | 5045.706 | 9152.676 | 15% | 0 | 0 | 0 | 0%
1.2.13 | Ensacadeira eletrônica |  | UNID | 1 | 4364.4705 | 26780.052 | 31144.5225 | 65% | 1342.914 | 8240.016 | 9582.93 | 20% | 1007.1855 | 6180.012 | 7187.1975 | 15% | 0 | 0 | 0 | 0%
1.2.14 | Paleteira elétrica - conforme memorial mecânico |  | UNID | 1 | 0 | 33798.7985 | 33798.7985 | 65% | 0 | 10399.6303 | 10399.6303 | 20% | 0 | 7799.7227 | 7799.7227 | 15% | 0 | 0 | 0 | 0%
1.2.15 | Reforma Pulmões Misturador |  | UNID | 1 | 26441.064 | 8305.206 | 34746.27 | 65% | 8135.712 | 2555.448 | 10691.16 | 20% | 6101.784 | 1916.586 | 8018.37 | 15% | 0 | 0 | 0 | 0%
1.2.16 | Redler Acima dos silos - 18500 MM |  | UNID | 1 | 17542.629 | 26102.076 | 43644.705 | 65% | 5397.732 | 8031.408 | 13429.14 | 20% | 4048.299 | 6023.556 | 10071.855 | 15% | 0 | 0 | 0 | 0%
1.2.17 | Instalação Pneumática |  | UNID | 1 | 21928.2862 | 0 | 21928.2862 | 65% | 6747.165 | 0 | 6747.165 | 20% | 5060.3737 | 0 | 5060.3737 | 15% | 0 | 0 | 0 | 0%
1.2.18 | MECANICO DE EQUIPAMENTOS PESADOS (HORISTA) |  | H | 800 | 25424.1 | 0 | 25424.1 | 65% | 7822.8 | 0 | 7822.8 | 20% | 5867.1 | 0 | 5867.1 | 15% | 0 | 0 | 0 | 0%
1.2.19 | AUXILIAR DE MECÂNICO COM ENCARGOS COMPLEMENTARES |  | H | 800 | 11864.58 | 0 | 11864.58 | 65% | 3650.64 | 0 | 3650.64 | 20% | 2737.98 | 0 | 2737.98 | 15% | 0 | 0 | 0 | 0%
[5 empty] | MÊS 1 TOTAL: 1322042.1829; MÊS 2 TOTAL: 410432.8501; MÊS 3 TOTAL: 307824.6376 | TOTAL MÉDIO | 2040299.6706
[21 empty] | SOMATÓRIA TOTAL |  | 2584832.4675

## COMPOSIÇÃO BDI
MODELO COMPOSIÇÃO DE BDI CONVENCIONAL COM DESONERAÇÃO DA FOLHA DE PAGAMENTO
OBRA: Execução da Modernização da Fábrica de Rações Principal da Embrapa Suínos e Aves
ENDEREÇO: | Embrapa Suínos e Aves, Rodovia BR 153, Km 110, s/n Vila Tamanduá, Concórdia-SC, 89715-899.
DATA BASE: | 2023-05-08
M.O. COM ENCARGOS COMPLEMENTARES
COMPOSIÇÃO DA TAXA DE BONIFICAÇÃO E DESPESAS INDIRETAS – BDI
BDI CONVENCIONAL COM DESONERAÇÃO DA FOLHA DE PAGAMENTO:
BDI = (1 + AC + S + R + G).(1 + DF).(1 + L) – 1
(1 - I)
Fonte: Acórdão 2.622/2013-TCU-Plenário
onde:
AC é a taxa de rateio da Administração Central;
S é uma taxa representativa de Seguros;
R corresponde aos riscos e imprevistos;
G é a taxa que representa o ônus das garantias exigidas em edital;
DF é a taxa representativa das despesas financeiras;
L corresponde ao lucro bruto;
I é a taxa representativa dos impostos (incidentes sobre o valor faturado).
|  |  | Intervalo de Admissibilidade |  |  | Valores Propostos
|  |  | Mínimo | Médio | Máximo
Administração Central |  |  | 3% | 4% | 5.5% | 5.5%
Seguros e Garantias |  |  | 0.8% | 0.8% | 1% | 1%
Riscos |  |  | 0.97% | 1.27% | 1.27% | 1.27%
Despesas Financeiras |  |  | 0.59% | 1.23% | 1.39% | 1.3%
Lucro |  |  | 6.16% | 7.4% | 8.96% | 8.5%
Valores Propostos (%)
Impostos |  | Tributos | ISS | 2% | 9.15%
|  |  | PIS | 0.65%
|  |  | COFINS | 3%
|  |  | CPRB | 4.5%
BDI referencial = |  | 30.38%
NOTAS:
1. A planilha orçamentária fornecida deverá ser preenchida pelos licitantes com custos unitários de cada item de serviço. O BDI convencional, que incidirá sobre o somatório dos custos totais de cada item de serviço, deverá ser apresentado à parte, nos moldes deste Anexo.
2. Cada licitante deverá compor sua taxa de BDI convencional com base em fórmula apresentada acima, levando em conta que nesta taxa deverão estar considerados, além dos impostos, as despesas indiretas não explicitadas na planilha orçamentária e o lucro.
3. Os valores propostos levaram em consideração o tipo de obra Construção de Edifícios.
4. Os impostos incidentes sobre o faturamento considerados foram (ajustar ISS conforme legislação tributária do município local): ISS = 3,0% (adotado 1,5% nas fórmulas de cálculo, pois a mão de obra é considerada como 50% do total do valor do fornecimento - Regulamento do imposto sobre serviços de qualquer natureza - ISSQN); PIS = 0,65%; COFINS = 3,00% e CPRB = 4,50% (Contribuição Previdenciária sobre a Receita Bruta – Lei n. 13.161 de 31/08/2015).
5. A composição do BDI das empresas comprovadamente optantes pelo Simples Nacional, regime de tributação favorecido e diferenciado, deve prever percentuais dos tributos ISS, PIS e COFINS compatíveis com as alíquotas que a empresa está obrigada a recolher de acordo com os percentuais previstos na legislação complementar, bem como a composição de encargos sociais não deve incluir os gastos relativos às contribuições que estão dispensadas de recolhimento (Sesi, Senai, Sebrae etc.), de forma que os benefícios tributários conferidos por expressa disposição legal sejam devidamente refletidos nos preços contratados pela Administração.